## ОГЛАВЛЕНИЕ
| Утверждаю | c 01.04.2024
Директор ООО «Системы промавтоматики»
Иванов В.В.
Оглавление:
1. | Источники бесперебойного электропитания ИБЭП
2. | Источники электропитания стабилизированные (выпрямители) ИПС
3. | Конвертеры
4. | Инверторы
5. | Инверторы с двумя входами-АС и DC
6. | Дополнительное оборудование
7. | Модульные зарядно-выпрямительные системы
7.1. | Моноблочные зарядно-выпрямительные устройства
8. | Вольтодобавочные конвертеры с входным напряжением 220В DC
9. | Устройства разряда батарей 220В DC (УРБ)
10. | Реле контроля изоляции РКИ
11. | Источники питания магниторазрядных насосов

## 1. ИБЭП
1. | Источники бесперебойного электропитания ИБЭП «ФОРПОСТ»
ОГЛАВЛЕНИЕ
1.1. | 24В |  | без НДС | с НДС
Источники бесперебойного электропитания "ФОРПОСТ" 24B 12A,24А-19",высотой 3U работа с 1АКБ, 1 или 2 выпрямителя. |  |  |  |  | ⇧ |  |  |  | 1. Источники бесперебойного электропитания ИБЭП
1 | ИБЭП-220/24B-24A-1/2 (360)-3U | Преобразование ~220В в пост.24В с током нагрузки(выпрямителей) до 12А, с одним выпрямителем | 76660 | 91992
2 | ИБЭП-220/24B-24A-2/2 (360)-3U | Преобразование ~220В в пост.24В с током нагрузки(выпрямителей) до 24А, с двумя выпрямителями | 100170 | 120204 |  | 1.1. ИБЭП 24В
3 | ИБЭП-220/24B-24A-1/2 (360)-3U LAN | Преобразование ~220В в пост.24В с током нагрузки до 12А, с одним выпрямителем .Упр.по Ethernet | 84020 | 100824 |  | - на базе модулей БПС-360, 12А ( = до 24А) / питание 220
4 | ИБЭП-220/24B-24A-2/2 (360)-3U LAN | Преобразование ~220В в пост.24В с током нагрузки до 24А c двумя выпрямителями. Упр.по Ethernet | 107680 | 129216 |  | - на базе модулей БПС-1000.01, 25А ( = до 50А) / питание 220
5 | БПС-360 220B/24B-12A | Преобразователь напряжения (выпрямитель )~220В/24В-12А в составе ИБЭП 3U | 23660 | 28392 |  | - на базе модулей БПС-1000.04, 30А ( = до 60А) / питание 220
6 | УКУ-202.04 | Устройство контроля и управления , входит в состав ИБЭП 3U | 17280 | 20736 |  | - на базе модулей БПС-1000.04, 30А ( = до 120А) / питание 220 или 380 (220 (380))
7 | УКУ-202.04 LAN | Устройство контроля и управления с интерфейсом LAN(SNMP) входит в состав ИБЭП 3U | 26360 | 31632 |  | - на базе модулей БПС-1000.04, 30А ( = до 210А) / питание 220 или 380 (220 (380))
|  |  | без НДС | с НДС
Источники бесперебойного электропитания "ФОРПОСТ" 24B 25A,50А-19",высотой 3U работа с 1АКБ, 1 или 2 выпрямителя. |  |  |  |  | ⇧ |  | 1.2. ИБЭП 48В
8 | ИБЭП-220/24B-50A-1/2 (1000)-3U | Преобразование ~220В в пост.24В с током нагрузки(выпрямителей) до 25А, с одним выпрямителем | 99610 | 119532 |  | - на базе модулей БПС-400, 6А ( = до 12А) / питание 220 / 1U
9 | ИБЭП-220/24B-50A-2/2 (1000)-3U | Преобразование ~220В в пост.24В с током нагрузки(выпрямителей) до 50А, с двумя выпрямителями | 137430 | 164916 |  | - на базе модулей БПС-360, 5А ( = до 10А) / питание 220
10 | ИБЭП-220/24B-50A-2/2 (1000)-3U -Р | Преобразование ~220В в пост.24В с током нагрузки до 50А с расш. диапазоном входного напр.(140-275В) | 147770 | 177324 |  | - на базе модулей БПС-360, 6А ( = до 12А) / питание 220 / 3U
11 | ИБЭП-220/24B-50A-1/2 (1000)-3U LAN | Преобразование ~220В в пост.24В с током нагрузки до 25А, с одним выпрямителем..Упр.по Ethernet (SNMP) | 106690 | 128028 |  | - на базе модулей БПС-950, 12А ( = до 24А) / питание 220
12 | ИБЭП-220/24B-50A-2/2 (1000)-3U LAN | Преобразование ~220В в пост.24В с током нагрузки до 50А, с двумя выпрямителями. Упр.по Ethernet (SNMP) | 144940 | 173928 |  | - на базе модулей БПС-1000.01, 20А ( = до 40А) / питание 220
13 | БПС-1000.01- 220B/24B-25A | Преобразователь напряжения(выпрямитель)~220В/24В- 25А,, входит в в составе ИБЭП 3U | 38120 | 45744 |  | - на базе модулей БПС-1500.04, 30А ( = до 60А) / питание 220
14 | БПС-1000.01- 220B/24B-25A-Р | Преобразователь напряжения(выпрямитель)~220В/24В- 25Авходит в в составе ИБЭП 3U с расш.диапазоном вход.напр | 43350 | 52020 |  | - на базе модулей БПС-1000.04 или 1500.04, 20А и 30А ( = до 80А и 120А соответсвенно) / питание 220 или 380 (220 (380))
15 | УКУ-202.04 | Устройство контроля и управления входит в состав ИБЭП 3U | 17280 | 20736 |  | - на базе модулей БПС-1000.04 или 1500.04, 20А и 30А ( = до 140А и 210А соответсвенно) / питание 220 или 380 (220 (380))
16 | УКУ-202.04 LAN | Устройство контроля и управления с интерфейсом LAN(SNMP) входит в состав ИБЭП 3U | 26360 | 31632
|  |  | без НДС | с НДС |  |  |  | 1.3 ИБЭП 60В
Источники бесперебойного электропитания "ФОРПОСТ" 24В, 60А 19",высотой 3U работа с 1АКБ или 2АКБ, 2 выпрямителями |  |  |  |  | ⇧ | - на базе модулей БПС-400, 6А ( = до 12А) / питание 220
17 | ИБЭП-220/24В-60А-2/2(1000)-3U LAN | Преобразование ~220В в пост.24В с током выпрямителей до 60А. Два выпрямителя. Упр.по Ethernet (SNMP) с 1АКБ | 157270 | 188724 |  | - на базе модулей БПС-360, 5А ( = до 10А) / питание 220
18 | ИБЭП-220/24В-60А-2/2(1000)-3U-Р LAN | Преобразование ~220В в пост.24В с током выпрямителей до 60А с двумя выпрямителями.Упр.по Ethernet (SNMP) | 165060 | 198072 |  | - на базе модулей БПС-360, 6А ( = до 12А) / питание 220
|  | Напряжение сети 140-275В с 1АКБ |  |  |  | - на базе модулей БПС-950, 12А ( = до 24А) / питание 220
19 | ИБЭП-220/24В-60А-2/2(1000)-3U LAN-2АКБ | Преобразование ~220В в пост.24В с током выпрямителей до 60А. Два выпрямителя. Упр.по Ethernet (SNMP), с2 АКБ | 165200 | 198240 |  | - на базе модулей БПС-1000.01, 20А ( = до 40А) / питание 220
20 | ИБЭП-220/24В-60А-2/2(1000)-3U-Р LAN-2АКБ | Преобразование ~220В в пост.24В с током выпрямителей до 60А с двумя выпрямителями.Упр.по Ethernet (SNMP) | 174550 | 209460 |  | - на базе модулей БПС-1500.04, 25А ( = до 50А) / питание 220
|  | Напряжение сети 140-275В, с 2АКБ |  |  |  | - на базе модулей БПС-1000.04 или 1500.04, 20А и 25А ( = до 80А и 100А соответсвенно) / питание 220 или 380 (220 (380))
21 | БПС-1000.04- 220B/24B-30A | Преобразователь напряжения(выпрямитель)~220В/24В- 30А,, входит в в составе ИБЭП 3U | 43920 | 52704 |  | - на базе модулей БПС-1000.04 или 1500.04, 20А и 25А ( = до 140А и 175А соответсвенно) / питание 220 или 380 (220 (380))
22 | БПС-1000.04- 220B/24B-30A-Р | Преобразователь напряжения(выпрямитель)~220В/24В- 30Авходит в в составе ИБЭП 3U с расш.диапазоном вход.напр. 140-275В | 47320 | 56784
23 | УКУ-207.14 LAN | Устройство контроля и управления с интерфейсом LAN(SNMP) входит в состав ИБЭП 3U | 41110 | 49332 |  |  |  | 1.4. ИБЭП 110В
1.5. ИБЭП 220В
Источники бесперебойного электропитания "ФОРПОСТ" 24В 30А,60А,90А,120А-19",высотой 6U ,работа с 1 или 2АКБ, питание 1ф 220В. | [5 empty] | - на базе модулей БПС-1000.04, 5А ( = до 10А) / питание 220
|  | или универсальное питание 220В или 380В (220(380)) | без НДС | с НДС | ⇧ | - на базе модулей БПС-1000.04, 5А ( = до 20А) / питание 220 или 380 (220 (380))
24 | ИБЭП-220/24B-120A-1/4(1000)-6U-LAN | Преобразование ~220В в пост.24В с током нагрузки до 30А с одним выпрямителем.Упр.по Ethernet (SNMP) | 144940 | 173928
25 | ИБЭП-220/24B-120A-2/4(1000)-6U-LAN | Преобразование ~220В в пост.24В с током нагрузки до 60Ас двумя выпрямителями .Упр.по Ethernet (SNMP) | 188720 | 226464
26 | ИБЭП-220/24B-120A-3/4(1000)-6U-LAN | Преобразование ~220В в пост.24В с током нагрузки до 90А с тремя выприямителями .Упр.по Ethernet (SNMP) | 232500 | 279000
27 | ИБЭП-220/24B-120A-4/4(1000)-6U-LAN | Преобразование ~220В в пост.24В с током нагрузки до 120А с четырмя выпрямителями.Упр.по Ethernet (SNMP) | 276420 | 331704
28 | ИБЭП-220(380)/24B-120A-1/4(1000)-6U-LAN | Преобразование ~220В или 3-Ф ~380В ( фазное напр ~220В) в пост.24В с током нагрузки до 30АУпр.по Ethernet (SNMP) | 144940 | 173928
29 | ИБЭП-220(380)/24B-120A-2/4(1000)-6U-LAN | Преобразование ~220В или 3-Ф ~380В ( фазное напр ~220В)в пост.24В с током нагрузки до 60А. Упр.по Ethernet (SNMP) | 188720 | 226464
30 | ИБЭП-220(380)/24B-120A-3/4(1000)-6U-LAN | Преобразование ~220В или 3-Ф ~380В ( фазное напр ~220В)в пост.24В с током нагрузки до 90А .Упр.по Ethernet (SNMP) | 232500 | 279000
31 | ИБЭП-220(380)/24B-120A-4/4(1000)-6U-LAN | Преобразование ~220В или 3-Ф ~380В ( фазное напр ~220В) в пост.24В с током нагрузки до 120А .Упр.по Ethernet (SNMP) | 276420 | 331704
32 | БПС-1000.04-220/24В-30А | Преобразователь напряжения(выпрямитель) ~220В/24B,30A | 43920 | 52704
33 | УКУ 207.14 LAN | Устройство контроля и управления c интерфейсом LAN (SNMP), RS485(MODBUS) , входит в состав ИБЭП 6U | 41110 | 49332
|  |  | без НДС | с НДС
Источники бесперебойного электропитания "ФОРПОСТ" 24В 90А,120А,150А,180А, 210,-19"высотой 8U ,работа с 1 или 2АКБ,
питание 3ф 380В с нейтралью или 1ф 220В |  |  |  |  | ⇧
34 | ИБЭП-220(380)/24B-210A-3/7(1000)-8U-LAN | Преобразование ~220В или 3-Ф ~380В ( фазное напр ~220В) в пост.24В с током нагр до 90А .Упр.по Ethernet | 240010 | 288012
35 | ИБЭП-220(380)/24B-210A-4/71000)-8U-LAN | Преобразование ~220В или 3-Ф ~380В ( фазное напр ~220В)в пост.24В с током нагр до 120А .Упр.по Ethernet | 283790 | 340548
36 | ИБЭП-220(380)/24B-210A-5/7(1000)-8U-LAN | Преобразование ~220В или 3-Ф ~380В ( фазное напр ~220В)в пост.24В с током нагр до 150А .Упр.по Ethernet | 327570 | 393084
37 | ИБЭП-220(3800/24B-210A-6/7(1000)-8U-LAN | Преобразование ~220В или 3-Ф ~380В ( фазное напр ~220В)в пост.24В с током нагр до 180А .Упр.по Ethernet | 371480 | 445776
38 | ИБЭП-220(380)/24B-210A-7/7(1000)-8U-LAN | Преобразование ~220В или 3-Ф ~380В ( фазное напр ~220В)в пост.24В с током нагр до 210А .Упр.по Ethernet | 415260 | 498312
39 | БПС-1000.04-220/24В-30А | Преобразователь напряжения на ~220В/24B,30A | 43920 | 52704
40 | УКУ 207.14 LAN | Устройство контроля и управления c интерфейсом LAN (SNMP), RS485(MODBUS) , входит в состав ИБЭП 8U | 41110 | 49332
1.2. | 48В |  | без НДС | с НДС
Источники бесперебойного электропитания "ФОРПОСТ" 48В ,6А-12А -19",высотой 1U работа с 1АКБ
подключение до 3х нагрузок, с возможностью «горячей» замены выпрямителей и УКУ с расширенным диапазоном входного напряжения 140-275В |  |  |  |  | ⇧
1 | ИБЭП-220/48B-12A-1/2(400)-1U | Преобразование ~220В в пост.48В с током нагрузки до 6А без резерва, с одним выпрямителем. | 65050 | 78060
2 | ИБЭП-220/48B-12A-2/2(400)-1U | Преобразование ~220В в пост.48В с током нагрузки до 12А , с двумя выпрямителями. | 86020 | 103224
3 | ИБЭП-220/48B-12A-1/2(400)-1U LAN | Преобразование ~220В в пост.48В с током нагрузки до 6А с одним выпрямителем.Упр.по Ethernet (SNMP) | 70330 | 84396
4 | ИБЭП-220/48B-12A-2/2(400)-1U LAN | Преобразование ~220В в пост.48В с током нагрузки до 12Ас двумя выпрямителями. Упр.по Ethernet (SNMP) | 91150 | 109380
5 | БПС-400 220 В/48В-6A | Преобразователь напряжения(выпрямитель) на 6А 48(60)В в составе ИБЭП 1U | 20830 | 24996
6 | УКУ-205 | Устройство контроля и управления, входит в состав ИБЭП 1U | 17710 | 21252
7 | УКУ-205 LAN | Устройство контроля и управления с интерфейсом LAN(SNMP) , входит в состав ИБЭП 1U | 23260 | 27912
|  |  | без НДС | с НДС
Источники бесперебойного электропитания "ФОРПОСТ" 48В 5А,10А-19",высотой 3U работа с 1АКБ |  |  |  |  | ⇧
8 | ИБЭП-220/48B-5A 3U | Преобразование ~220В в пост.48В с током нагрузки до 5А с одним выпрямителем | 63970 | 76764
9 | ИБЭП-220/48B-10A 3U | Преобразование ~220В в пост.48В с током нагрузки до 10А, с двумя выпрямителями. | 83850 | 100620
10 | ИБЭП-220/48B-10A- 3U-CAN | Преобразование ~220В в пост.48В с током нагрузки до 10А, с двумя выпрямителями.Упр.по CAN | 85610 | 102732
11 | ИБЭП-220/48B-10A- 3U-LAN | Преобразование ~220В в пост.48В с током нагрузки до 10А, с двумя выпрямителями..Упр.по Ethernet | 90340 | 108408
12 | БПС-360 220 В/48B-5A | Преобразователь напряжения(выпрямитель) на 5А в составе ИБЭП 3U | 19880 | 23856
13 | УКУ-202.04 | Устройство контроля и управления без интерфейса , входит в состав ИБЭП 3U | 16500 | 19800
14 | УКУ-202.04-CAN | Устройство контроля и управления с интерфейсом CAN, входит в состав ИБЭП 3U | 18120 | 21744
15 | УКУ-202.04-LAN | Устройство контроля и управления с интерфейсом LAN (SNMP), входит в состав ИБЭП 3U | 25160 | 30192
|  |  | без НДС | с НДС
Источники бесперебойного электропитания "ФОРПОСТ", 48В 6А, 12А-19",высотой 3U , работа с 1АКБ |  |  |  |  | ⇧
16 | ИБЭП-220/48B-12A-1/2(360)-3U | Преобразование ~220В в пост.48В с током нагрузки до 6А с одним выпрямителем. | 65590 | 78708
17 | ИБЭП-220/48B-12A-2/2(360)-3U | Преобразование ~220В в пост.48В с током нагрузки до 12А с двумя выпрямителями. | 87100 | 104520
18 | ИБЭП-220/48B-12A-2/2(360)-3U-CAN | Преобразование ~220В в пост.48В с током нагрузки до 12А с двумя выпрямителями..Упр.по CAN | 88710 | 106452
19 | ИБЭП-220/48B-12A-2/2(360)-3U-LAN | Преобразование ~220В в пост.48В с током нагрузки до 12А с двумя выпрямителями.Упр.по Ethernet | 93590 | 112308
20 | БПС-360 220В/48B-6A | Преобразователь напряжения (выпрямитель) на 48В 6А в составе ИБЭП 3U | 21640 | 25968
21 | УКУ-202.04 | Устройство контроля и управления без интерфейса, входит в состав ИБЭП 3U | 16500 | 19800
22 | УКУ-202.04-CAN | Устройство контроля и управления с интерфейсом CAN, входит в состав ИБЭП 3U | 18120 | 21744
23 | УКУ-202.04-LAN | Устройство контроля и управления с интерфейсом LAN (SNMP), входит в состав ИБЭП 3U | 25160 | 30192
|  |  | без НДС | с НДС
Источники бесперебойного электропитания "ФОРПОСТ"48В 12А, 24А-19",высотой 3U работа с 1АКБ |  |  |  |  | ⇧
24 | ИБЭП-220/48B-12A-1 3U | Преобразование ~220В в пост.48В с током нагрузки до 12А с обним выпрямителем. | 84800 | 101760
25 | ИБЭП-220/48B-12A-1 3U CAN | Преобразование ~220В в пост.48В с током нагрузки до 12А , с одним выпрямителемю,с управлением CAN | 86420 | 103704
26 | ИБЭП-220/48B-12A-1 3U LAN | Преобразование ~220В в пост.48В с током нагрузки до 12А,с одним выпрямителем.Упр.по Ethernet | 91150 | 109380
27 | ИБЭП-220/48B-12A-2 3U | Преобразование ~220В в пост.48В с током нагрузки до 12А c резервом, с двумя выпрямителями. | 117930 | 141516
28 | ИБЭП-220/48B-12A-2-3U CAN | Преобразование ~220В в пост.48В с током нагрузки до 12А c резервом, с двумя выпрямителями, с управлением CAN | 119550 | 143460
29 | ИБЭП-220/48B-12A-2-3U LAN | Преобразование ~220В в пост48В с током нагрузки до 12А c резервом, с двумя выпрямителями,.Упр.по Ethernet | 124430 | 149316
30 | ИБЭП-220/48B-24A- 3U | Преобразование ~220В в пост.48В с током нагрузки до 24А, с двумя выпрямителями. | 117930 | 141516
31 | ИБЭП-220/48B-24A-3U CAN | Преобразование ~220В в пост.48В с током нагрузки до 24А, с двумя выпрямителями, с управлением CAN | 119550 | 143460
32 | ИБЭП-220/48B-24A-3U LAN | Преобразование ~220В в пост.48В с током нагрузки до 24А, с двумя выпрямителями.Упр.по Ethernet | 124430 | 149316
33 | ИБЭП-220/48B-24A- 3U-Р | Преобразование ~220В в пост.48В с током нагрузки до 24А , с двумя выпрямителями, | 125230 | 150276
с расшириным . диапазоном входного напр.(140-275 В)
34 | ИБЭП-220/48В-24А 3U- PP | Преобразование ~220В в пост.48В с током нагрузки до 24А , с двумя выпрямителями, | 131860 | 158232
с расш. диапазоном входного напр.(85-275 В)
35 | БПС-950-220/48В-12А | Преобразователь напряжения (выпрямитель)на ~220В/48B-12A | 33000 | 39600
36 | БПС-950-220/48В-12А-Р | Преобразователь напряжения (выпрямитель)на ~220В/48B-12A с расш. диапазоном входного напр.(140-275 В) | 36250 | 43500
37 | БПС-950-220/48В-12А-РР | Преобразователь напряжения (выпрямитель)на ~220В/48B-12A с расш. диапазоном входного напр.(85-275 В) | 39630 | 47556
38 | УКУ-202.04 | Устройство контроля и управления с интерфейсом RS-232, входит в состав ИБЭП 3U | 16500 | 19800
39 | УКУ-202.04-CAN | Устройство контроля и управления с интерфейсом CAN, входит в состав ИБЭП 3U | 18120 | 21744
40 | УКУ-202.04-LAN | Устройство контроля и управления с интерфейсом LAN(SNMP), входит в состав ИБЭП 3U | 25160 | 30192
|  |  | без НДС | с НДС
Источники бесперебойного электропитания "ФОРПОСТ" 48B 20A, 40А-19",высотой 3U работа с1АКБ |  |  |  |  | ⇧
41 | ИБЭП-220/48B-40A-1/2(1000)-3U | Преобразование ~220В в пост.48В с током нагрузки до 20А с одним выпрямителем. | 94020 | 112824
42 | ИБЭП-220/48B-40A-1/2(1000)-3U-Р | Преобразование ~220В в пост.48В с током нагрузки до 20А , с одним выпрямителем, с расш диапазоном вход. Напр.(140-275 В) | 100980 | 121176
43 | ИБЭП-220/48B-40A-1/2(1000)-3U-РР | Преобразование ~220В в пост.48В с током нагрузки до 20А, с одним выпрямителем, с расш диапазоном вход. Напр.(85-275 В) | 103940 | 124728
44 | ИБЭП-220/48B-40A-1/2(1000)-3U-LAN | Преобразование ~220В в пост.48В с током нагрузки до 20А с одним выпрямителем .Упр.по Ethernet | 100210 | 120252
45 | ИБЭП-220/48B-40A-2/2(1000)-3U | Преобразование ~220В в пост.48В с током нагрузки до 40А с двумя выпрямителями, | 127770 | 153324
46 | ИБЭП-220/48B-40A-2/2(1000)-3U-Р | Преобразование ~220В в пост.48В с током нагрузки до 40А с двумя выпрямителями, с расш диапазоном вход. Напр.(140-275 В) | 137690 | 165228
47 | ИБЭП-220/48B-40A-2/2(1000)-3U-РР | Преобразование ~220В в пост.48В с током нагрузки до 40А с двумя выпрямителями,с расш диапазоном вход. Напр.(85-275 В) | 143870 | 172644
48 | ИБЭП-220/48B-40A-2/2(1000)-3U-LAN | Преобразование ~220В в пост.48В с током нагрузки до 40А, с двумя выпрямителями .Упр.по Ethernet | 133950 | 160740
49 | БПС-1000.01-220/48В-20А | Преобразователь напряжения(выпрямитель) на ~220В/48B,1000 Вт | 33750 | 40500
50 | БПС-1000.01-220/48В-20А -Р | Преобразователь напряжения(выпрямитель) на ~220В/48B,1000 Вт с расш. Диапазоном вход. напр.(140-275) | 36710 | 44052
51 | БПС-1000.01-220/48В-20А -РР | Преобразователь напряжения(выпрямитель) на ~220В/48B,1000 Вт с расш. Диапазоном вход. Напр.(85-275) | 39800 | 47760
52 | УКУ-202.04 | Устройство контроля и управления без интерфейса, входит в состав ИБЭП 3U | 16500 | 19800
53 | УКУ-202.04-LAN | Устройство контроля и управления с интерфейсом LAN(SNMP), входит в состав ИБЭП 3U | 25160 | 30192
Источники бесперебойного электропитания "ФОРПОСТ" 48В, 60А 19",высотой 3U работа с 1АКБ или 2АКБ, 2 выпрямителями |  |  |  |  | ⇧
54 | ИБЭП-220/48В-60А-2/2(1500)-3U LAN | Преобразование ~220В в пост.48В с током выпрямителей до 60А. Два выпрямителя. Упр.по Ethernet (SNMP),с 1АКБ | 147730 | 177276
55 | ИБЭП-220/48В-60А-2/2(1500)-3U-Р LAN | Преобразование ~220В в пост.48В с током выпрямителей до 60А с двумя выпрямителями.Упр.по Ethernet (SNMP) | 155720 | 186864
Напряжение сети 140-275В, с 1АКБ
56 | ИБЭП-220/48В-60А-2/2(1500)-3U LAN-2АКБ | Преобразование ~220В в пост.48В с током выпрямителей до 60А. Два выпрямителя. Упр.по Ethernet (SNMP), с 2 АКБ | 155200 | 186240
57 | ИБЭП-220/48В-60А-2/2(1500)-3U-Р LAN-2АКБ | Преобразование ~220В в пост.48В с током выпрямителей до 60А с двумя выпрямителями.Упр.по Ethernet (SNMP) | 163580 | 196296
Напряжение сети 140-275В, с 2АКБ
57 | БПС-1500.04- 220B/48B-30A | Преобразователь напряжения(выпрямитель)~220В/48В- 30А,, входит в в составе ИБЭП 3U | 42380 | 50856
59 | БПС-1500.04- 220B/48B-30A-Р | Преобразователь напряжения(выпрямитель)~220В/48В- 30Авходит в в составе ИБЭП 3U с расш.диапазоном вход.напр. 140-275В | 45980 | 55176
60 | УКУ-207.14 LAN | Устройство контроля и управления с интерфейсом LAN(SNMP) входит в состав ИБЭП 3U | 39240 | 47088
Источники бесперебойного электропитания "ФОРПОСТ" , 48B 20A, 40А,60А,80А-19", 48В 60А,90А,120А-19" высотой 6U работа с 1 или 2АКБ.
| или универсальное питание 220В или 380В (220(380)) |  |  |  | ⇧
61 | ИБЭП-220/48B-80A-1/4(1000)-6U-LAN | Преобразование ~220В в пост.48В с током нагрузки до 20А, с одним выпрямителем .Упр.по Ethernet | 116440 | 139728
62 | ИБЭП-220/48B-80A-2/4(1000)-6U-LAN | Преобразование ~220В в пост.48В с током нагрузки до 40Ас двумя выпрямителями .Упр.по Ethernet | 150570 | 180684
63 | ИБЭП-220/48B-80A-3/4(1000)-6U-LAN | Преобразование ~220В в пост.48В с током нагрузки до 60А, с тремя выпрямителями .Упр.по Ethernet | 184700 | 221640
64 | ИБЭП-220/48B-80A-4/4(1000)-6U-LAN | Преобразование ~220В в пост.48В с током нагрузки до 80А, с четырьмя выпрямителями .Упр.по Ethernet | 218700 | 262440
65 | ИБЭП-220(380)/48B-80A-2/4(1000)-6U-LAN | Преобразование ~220В или 3ф 380(фазное напр.220В)в пост.48В с током нагрузки до 40Ас двумя выпрямителями .Упр.по Ethernet | 150570 | 180684
66 | ИБЭП-220(380)/48B-80A-3/4(1000)-6U-LAN | Преобразование ~220В или 3ф 380(фазное напр.220В) в пост.48В с током нагрузки до 60А, с тремя выпрямителями .Упр.по Ethernet | 184700 | 221640
67 | ИБЭП-220(380)/48B-80A-4/4(1000)-6U-LAN | Преобразование ~220В или 3ф 380(фазное напр.220В) в пост.48В с током нагрузки до 80А, с четырьмя выпрямителями .Упр.по Ethernet | 218700 | 262440
68 | ИБЭП-220/48B-120A-2/4(1500)-6U-LAN | Преобразование ~220В в пост.48В с током нагрузки до 60 А, с двумя выпрямителями .Упр.по Ethernet | 165250 | 198300
69 | ИБЭП-220/48B-120A-3/4(1500)-6U-LAN | Преобразование ~220В в пост.48В с током нагрузки до 90А , с тремя выпрямителями.Упр.по Ethernet | 204280 | 245136
70 | ИБЭП-220/48B-120A-4/4(1500)-6U-LAN | Преобразование ~220В в пост.48В с током нагрузки до 120А , с четырьмя выпрямителями.Упр.по Ethernet | 243300 | 291960
71 | ИБЭП-22(380)/48B-120A-2/4(1500)-6U-LAN | Преобразование ~220В в пост.48В с током нагрузки до 60 А, с двумя выпрямителями .Упр.по Ethernet | 165250 | 198300
72 | ИБЭП-220(380)/48B-120A-3/4(1500)-6U-LAN | Преобразование ~220В в пост.48В с током нагрузки до 90А , с тремя выпрямителями.Упр.по Ethernet | 204280 | 245136
73 | ИБЭП-220(380)/48B-120A-4/4(1500)-6U-LAN | Преобразование ~220В в пост.48В с током нагрузки до 120А , с четырьмя выпрямителями.Упр.по Ethernet | 243300 | 291960
74 | БПС-1000.04-220/48В-20А | Преобразователь напряжения(выпрямитель) на ~220В/48B, 20А | 34130 | 40956
75 | БПС-1500.04-220/48В-30А | Преобразователь напряжения(выпрямитель) на ~220В/48B, 30А | 39030 | 46836
76 | УКУ-207.14 LAN | Устройство контроля и управления c LAN(SNMP) и RS485 (MODBUS) интерфейсом , входит в состав ИБЭП 6U | 39240 | 47088
|  |  | без НДС | с НДС
Источники бесперебойного электропитания "ФОРПОСТ" 48В 60А, 80А, 100А, 120А, 140А,180А,210А-19"высотой 8U ,работа с 1 или 2АКБ
⇧
77 | ИБЭП-220(380)/48B-140A-3/7(1000)-8U LAN | Преобразование~220В или 3-Ф 380В ( фазное напр ~220В)в пост.48В с током нагрузки до 60А с тремя выпрямителями | 192560 | 231072
78 | ИБЭП-220(380)/48B-140A-4/71000)-8U LAN | Преобразование ~220В или 3-Ф 380В ( фазное напр ~220В)в пост.48В с током нагрузки до 80А, четырмя выпрямителями | 226560 | 271872
79 | ИБЭП-220(380)/48B-140A-5/7(1000)-8U LAN | Преобразование ~220В или 3-Ф 380В ( фазное напр ~220В)в пост.48В с током нагрузки до 100А , с пятью выпрямителями | 260690 | 312828
80 | ИБЭП-220(380)/48B-140A-6/7(1000)-8U LAN | Преобразование ~220В или 3-Ф 380В ( фазное напр ~220В)в пост.48В с током нагрузки до 120А, с шестью выпрямителями | 294820 | 353784
81 | ИБЭП-220(380)/48B-140A-7/7(1000)-8U LAN | Преобразование ~220В или 3-Ф 380В ( фазное напр ~220В)в пост.48В с током нагрузки до 140А , с семью выпрямителями | 328960 | 394752
82 | ИБЭП-220(380)/48B-210A-6/7(1500)-8U LAN | Преобразование ~220В или 3-Ф 380В ( фазное напр ~220В)в пост.48В с током нагрузки до 180А, с шестью выпрямителями | 363470 | 436164
83 | ИБЭП-220(380)/48B-210A-7/7(1500)-8U LAN | Преобразование ~220В или 3-Ф 380В ( фазное напр ~220В)в пост.48В с током нагрузки до 210А, с семью выпрямителями | 402370 | 482844
84 | БПС-1500.04-220/48В-30А | Преобразователь напряжения(выпрямитель) на ~220В/48B, 30А | 39030 | 46836
85 | БПС-1000.04-220/48В-20А | Преобразователь напряжения(выпрямитель) на ~220В/48B,20A | 34130 | 40956
86 | УКУ 207.14 LAN | Устройство контроля и управления c LAN(SNMP) и RS485 (MODBUS) интерфейсом , входит в состав ИБЭП 6U | 39240 | 47088
1.3. | 60В |  | без НДС | с НДС
Источники бесперебойного электропитания "ФОРПОСТ" 60В 6А-12А -19",высотой 1U работа с 1АКБ
подключение до 3х нагрузок, с возможностью «горячей» замены выпрямителей и УКУ с расширенным диапазоном входного напряжения 140-275В |  |  |  |  | ⇧
1 | ИБЭП-220/60B-12A-1/2(400)-1U | Преобразование ~220В в пост.60В с током нагрузки до 6А без резерва, с одним выпрямителем. | 78210 | 93852
2 | ИБЭП-220/60B-12A-2/2(400)-1U | Преобразование ~220В в пост.60В с током нагрузки до 12А , с двумя выпрямителями. | 103420 | 124104
3 | ИБЭП-220/60B-12A-1/2(400)-1U LAN | Преобразование ~220В в пост.60В с током нагрузки до 6А с одним выпрямителем.Упр.по Ethernet (SNMP) | 84300 | 101160
4 | ИБЭП-220/60B-12A-2/2(400)-1U LAN | Преобразование ~220В в пост.60В с током нагрузки до 12Ас двумя выпрямителями. Упр.по Ethernet (SNMP) | 109520 | 131424
5 | БПС-400 220 В/60В-6A | Преобразователь напряжения(выпрямитель) на 6А 60В в составе ИБЭП 1U | 25080 | 30096
6 | УКУ-205 | Устройство контроля и управления, входит в состав ИБЭП 1U | 18560 | 22272
7 | УКУ-205 LAN | Устройство контроля и управления с интерфейсом LAN (SNMP), входит в состав ИБЭП 1U | 24370 | 29244
|  |  | без НДС | с НДС
Источники бесперебойного электропитания "ФОРПОСТ" 60В 5А, 10А-19",высотой 3U , работа с 1АКБ |  |  |  |  | ⇧
8 | ИБЭП-220/60B-5A 3U | Преобразование ~220В в пост.60В с током нагрузки до 5А с одним выпрямителем | 76090 | 91308
9 | ИБЭП-220/60B-10A 3U | Преобразование ~220В в пост.60В с током нагрузки до 10А, с двумя выпрямителями. | 100310 | 120372
10 | ИБЭП-220/60B-10A -3U-CAN | Преобразование ~220В в пост.60В с током нагрузки до 10А, с двумя выпрямителями.Упр.по CAN | 102150 | 122580
11 | ИБЭП-220/60B-10A-3U-LAN | Преобразование ~220В в пост.60В с током нагрузки до 10А, с двумя выпрямителями.Упр.по Ethernet (SNMP) | 107820 | 129384
12 | БПС-360 220 /60B-5A | Преобразователь напряжения (выпрямитель) 220/60В-5А в составе ИБЭП 3U | 24220 | 29064
13 | УКУ-202.04 | Устройство контроля и управления без интерфейса, входит в состав ИБЭП 3U | 17280 | 20736
14 | УКУ-202.04-CAN | Устройство контроля и управления с интерфейсом CAN, входит в состав ИБЭП 3U | 18990 | 22788
15 | УКУ-202.04-LAN | Устройство контроля и управления с интерфейсом LAN(SNMP), входит в состав ИБЭП 3U | 26360 | 31632
|  |  | без НДС | с НДС
Источники бесперебойного электропитания "ФОРПОСТ", 60В 6А, 12А-19",высотой 3U , работа с 1АКБ |  |  |  |  | ⇧
16 | ИБЭП-220/60B-12A-1/2(360)-3U | Преобразование ~220В в пост.60В с током нагрузки до 6А с одним выпрямителем. | 76080 | 91296
17 | ИБЭП-220/60B-12A-2/2(360)-3U | Преобразование ~220В в пост.60В с током нагрузки до 12А с двумя выпрямителями. | 101040 | 121248
18 | ИБЭП-220/60B-12A-2/2(360)-3U-CAN | Преобразование ~220В в пост.60В с током нагрузки до 12А с двумя выпрямителями..Упр.по CAN | 102900 | 123480
19 | ИБЭП-220/60B-12A-2/2(360)-3U-LAN | Преобразование ~220В в пост.60В с током нагрузки до 12А с двумя выпрямителями.Упр.по Ethernet | 108560 | 130272
20 | БПС-360 220В/60B-6A | Преобразователь напряжения (выпрямитель) на 60В 6А в составе ИБЭП 3U | 25100 | 30120
21 | УКУ-202.04 | Устройство контроля и управления без интерфейса, входит в состав ИБЭП 3U | 17280 | 19800
22 | УКУ-202.04-CAN | Устройство контроля и управления с интерфейсом CAN, входит в состав ИБЭП 3U | 18990 | 21744
23 | УКУ-202.04-LAN | Устройство контроля и управления с интерфейсом LAN (SNMP), входит в состав ИБЭП 3U | 26360 | 30192
|  |  | без НДС | с НДС
Источники бесперебойного электропитания "ФОРПОСТ" 60В 12А, 24А-19",высотой 3U работа с 1АКБ |  |  |  |  | ⇧
24 | ИБЭП-220/60B-12A-1 3U | Преобразование ~220В в пост.60В с током нагрузки до 12А с одним выпрямителями | 102290 | 122748
25 | ИБЭП-220/60B-12A-1-3U CAN | Преобразование ~220В в пост.60В с током нагрузки до 12А с одним выпрямителем с управлением CAN | 104140 | 124968
26 | ИБЭП-220/60B-12A-1 3U LAN | Преобразование ~220В в пост.60В с током нагрузки до 12А,с одним выпрямителем.Упр.по Ethernet | 109800 | 131760
27 | ИБЭП-220/60B-12A-2 3U | Преобразование ~220В в пост.60В с током нагрузки до 12А c резервом, с двумя выпрямителями | 141680 | 170016
28 | ИБЭП-220/60B-12A-2-3U CAN | Преобразование ~220В в пост.60В с током нагрузки до 12А c резервом, с двумя выпрямителями,с управлением CAN | 143520 | 172224
29 | ИБЭП-220/60B-12A-2-3U LAN | Преобразование ~220В в пост.60В с током нагрузки до 12А c резервом, с двумя выпрямителями.Упр.по Ethernet | 149190 | 179028
30 | ИБЭП-220/60B-24A- 3U | Преобразование ~220В в пост.60В с током нагрузки до 24А, с двумя выпрямителями | 141680 | 170016
31 | ИБЭП-220/60B-24A- 3U CAN | Преобразование ~220В в пост.60В с током нагрузки до 24А, с двумя выпрямителями, с управлением CAN | 143520 | 172224
32 | ИБЭП-220/60B-24A-3U LAN | Преобразование ~220В в пост.60В с током нагрузки до 24А, с двумя выпрямителями.Упр.по Ethernet | 149190 | 179028
33 | ИБЭП-220/60B-24A- 3U-Р | Преобразование ~220В в пост.60В с током нагрузки до 24А , с двумя выпрямителями, с расш диапазоном вход напр (140-275В) | 151170 | 181404
34 | ИБЭП-220/60В-24А 3U PP | Преобразование ~220В в пост.60В с током нагрузки до 24А, с двумя выпрямителями, с расш. диапазоном входного напр.(85-275 В) | 157270 | 188724
35 | БПС-950 220/60В-12А | Преобразователь напряжения (выпрямитель) ~220В/60B-12A | 39390 | 47268
36 | БПС-950 220/60В-12А-Р | Преобразователь напряжения (выпрямитель) ~220В/60B-12A с расш диапазоном вход напр (140-275) | 44210 | 53052
37 | БПС-950-220/60В-12А-РР | Преобразователь напряжения (выпрямитель)на ~220В/60B-12A с расш. диапазоном входного напр.(85-275 В) | 47180 | 56616
38 | УКУ-202.04 | Устройство контроля и управления без интерфейса, входит в состав ИБЭП 3U | 17280 | 20736
39 | УКУ-202.04-CAN | Устройство контроля и управления с интерфейсом CAN, входит в состав ИБЭП 3U | 18990 | 22788
40 | УКУ-202.04-LAN | Устройство контроля и управления с интерфейсом LAN(SNMP), входит в состав ИБЭП 3U | 26360 | 31632
|  |  | без НДС | с НДС
Источники бесперебойного электропитания "ФОРПОСТ" 60B 20A, 40А-19",высотой 3U , работа с 1АКБ |  |  |  |  | ⇧
41 | ИБЭП-220/60B-40A-1/2(1000)-3U | Преобразование ~220В в пост.60В с током нагрузки до 20А с одним выпрямителем. | 112820 | 135384
42 | ИБЭП-220/60B-40A-1/2(1000)-3U-Р | Преобразование ~220В в пост.60В с током нагрузки до 20А с одним выпрямителел с расш диапазоном вход напр (140-275 В) | 121180 | 145416
43 | ИБЭП-220/60B-40A-1/2(1000)-3U-РР | Преобразование ~220В в пост.60В с током нагрузки до 20А , с одним выпрямителем, с расш диапазоном вход. Напр.(85-275 В) | 124730 | 149676
44 | ИБЭП-220/60B-40A-1/2(1000)-3U-LAN | Преобразование ~220В в пост.60В с током нагрузки до 20А , с одним выпрямителем.Упр.по Ethernet | 120250 | 144300
45 | ИБЭП-220/60B-40A-2/2(1000)-3U | Преобразование ~220В в пост.60В с током нагрузки до40А , с двумя выпрямителями | 153320 | 183984
46 | ИБЭП-220/60B-40A-2/2(1000)-3U-Р | Преобразование ~220В в пост.60В с током нагрузки до40А, с двумя выпрямителями, с расш диапазоном вход напр (140-275 В) | 165230 | 198276
47 | ИБЭП-220/60B-40A-2/2(1000)-3U-РР | Преобразование ~220В в пост.60В с током нагрузки до 40А , с двумя выпрямителями,с расш диапазоном вход. Напр.(85-275 В) | 172640 | 207168
48 | ИБЭП-220/60B-40A-2/2(1000)-3U-LAN | Преобразование ~220В в пост.60В с током нагрузки до 40А, с двумя выпрямителями Упр.по Ethernet | 160740 | 192888
49 | БПС-1000.01 220/60В-20А | Преобразователь напряжения (выпрямитель) 220/60В 20А | 39375 | 50496
50 | БПС-1000.01 220/60В-20А-Р | Преобразователь напряжения (выпрямитель) 220/60В 20А с расш диапазоном вход напр (140-275 В) | 42828.3333 | 56784
51 | БПС-1000.01-220/60В-20А -РР | Преобразователь напряжения(выпрямитель) на ~220В/60B,1000 Вт с расш. Диапазоном вход. Напр.(85-275) | 46433.3333 | 61032
52 | УКУ-202.04 | Устройство контроля и управления без интерфейса , входит в состав ИБЭП 3U | 17280 | 20736
53 | УКУ-202.04-LAN | Устройство контроля и управления с интерфейсом LAN(SNMP), входит в состав ИБЭП 3U | 26360 | 31632
Источники бесперебойного электропитания "ФОРПОСТ" 60В, 50А 19",высотой 3U работа с 1АКБ или 2АКБ, 2 выпрямителями |  |  |  |  | ⇧
54 | ИБЭП-220/60В-50А-2/2(1500)-3U LAN | Преобразование ~220В в пост.60В с током выпрямителей до 60А. Два выпрямителя. Упр.по Ethernet (SNMP),с 1АКБ | 175740 | 210888
55 | ИБЭП-220/60В-50А-2/2(1500)-3U-Р LAN | Преобразование ~220В в пост.60В с током выпрямителей до 60А с двумя выпрямителями.Упр.по Ethernet (SNMP) | 184530 | 221436
56 |  | Напряжение сети 140-275В, с 1АКБ
57 | ИБЭП-220/60В-50А-2/2(1500)-3U LAN-2АКБ | Преобразование ~220В в пост.60В с током выпрямителей до 50А. Два выпрямителя. Упр.по Ethernet (SNMP), с 2 АКБ | 184530 | 221436
58 | ИБЭП-220/60В-50А-2/2(1500)-3U-Р LAN-2АКБ | Преобразование ~220В в пост.60В с током выпрямителей до 50А с двумя выпрямителями.Упр.по Ethernet (SNMP) | 193760 | 232512
59 |  | Напряжение сети 140-275В, с 2АКБ
60 | БПС-1500.04- 220B/60B-25A | Преобразователь напряжения(выпрямитель)~220В/60В- 25А,, входит в в составе ИБЭП 3U | 46620 | 55944
61 | БПС-1500.04- 220B/60B-25A-Р | Преобразователь напряжения(выпрямитель)~220В/60В- 25Авходит в в составе ИБЭП 3U с расш.диапазоном вход.напр. 140-275В | 50580 | 60696
62 | УКУ-207.14 LAN | Устройство контроля и управления с интерфейсом LAN(SNMP) входит в состав ИБЭП 3U | 41110 | 49332
|  |  | без НДС | с НДС
Источники бесперебойного электропитания "ФОРПОСТ" 60B 20A, 40А,60А,80А-19", 60В 50А,75А,100А -19"высотой 6U ., работа с 1 или 2АКБ.
входное напряжение 220В или универсальное питание 220В или 380В (220(380)) |  |  |  |  | ⇧
63 | ИБЭП-220/60B-80A-1/4(1000)-6U-LAN | Преобразование ~220В в пост.60В с током нагрузки до 20А, с одним выпрямителем .Упр.по Ethernet | 144230 | 173076
64 | ИБЭП-220/60B-80A-2/4(1000)-6U-LAN | Преобразование ~220В в пост.60В с током нагрузки до 40Ас двумя выпрямителями .Упр.по Ethernet | 188010 | 225612
65 | ИБЭП-220/60B-80A-3/4(1000)-6U-LAN | Преобразование ~220В в пост.60В с током нагрузки до 60А, с тремя выпрямителями .Упр.по Ethernet | 231940 | 278328
66 | ИБЭП-220/60B-80A-4/4(1000)-6U-LAN | Преобразование ~220В в пост.60В с током нагрузки до 80А, с четырьмя выпрямителями .Упр.по Ethernet | 275700 | 330840
67 | ИБЭП-220(380)/60B-80A-2/4(1000)-6U-LAN | Преобразование ~220В или 3ф 380(фазное напр.220В) в пост.60В с током нагрузки до 40Ас двумя выпрямителями .Упр.по Ethernet | 188010 | 225612
68 | ИБЭП-220(380)/60B-80A-3/4(1000)-6U-LAN | Преобразование ~220В или 3ф 380(фазное напр.220В) в пост.60В с током нагрузки до 60А, с тремя выпрямителями .Упр.по Ethernet | 231940 | 278328
69 | ИБЭП-220(380)/60B-80A-4/4(1000)-6U-LAN | Преобразование ~220В или 3ф 380(фазное напр.220В) в пост.60В с током нагрузки до 80А, с четырьмя выпрямителями .Упр.по Ethernet | 275700 | 330840
70 | ИБЭП-220/60B-100A-2/4(1500)-6U-LAN | Преобразование ~220В в пост.60В с током нагрузки до 50 А, с двумя выпрямителями .Упр.по Ethernet | 198350 | 238020
71 | ИБЭП-220/60B-100A-3/4(1500)-6U-LAN | Преобразование ~220В в пост.60В с током нагрузки до 75А , с тремя выпрямителями.Упр.по Ethernet | 244970 | 293964
72 | ИБЭП-220/60B-100A-4/4(1500)-6U-LAN | Преобразование ~220В в пост.60В с током нагрузки до 100А , с четырьмя выпрямителями.Упр.по Ethernet | 291580 | 349896
73 | ИБЭП-220(380)/60B-100A-2/4(1500)-6U-LAN | Преобр. ~220В или 3ф 380(фазное напр.220В) в пост.60В с током нагрузки до 50 А, с двумя выпрямителями .Упр.по Ethernet | 198350 | 238020
74 | ИБЭП-220(380)/60B-100A-3/4(1500)-6U-LAN | Преобр. ~220В или 3ф 380(фазное напр.220В) в пост.60В с током нагрузки до 75А , с тремя выпрямителями.Упр.по Ethernet | 244970 | 293964
75 | ИБЭП-220(380)/60B-100A-4/4(1500)-6U-LAN | Преобр. ~220В или 3ф 380(фазное напр.220В) в пост.60В с током нагрузки до 100А , с четырьмя выпрямителями.Упр.по Ethernet | 291580 | 349896
76 | БПС-1000.04-220/60В-20А | Преобразователь напряжения(выпрямитель) на ~220В/60B,20A | 43920 | 52704
77 | БПС-1500.04-220/60В-25А | Преобразователь напряжения(выпрямитель) на ~220В/60B, 25А | 46620 | 55944
78 | УКУ-207.14 LAN | Устройство контроля и управления c LAN(SNMP) и RS 485 (MODBUS) интерфейсом , входит в состав ИБЭП 6U | 41110 | 49332
|  |  | без НДС | с НДС
Источники бесперебойного электропитания "ФОРПОСТ" 60В 60А,80А,100А,120А,140А,150А,175А-19"высотой 8U ,работа с 1 или 2АКБ |  |  |  |  | ⇧
79 | ИБЭП-220(380)/60B-140A-3/7(1000)-8U LAN | Преобразование~220В или 3-Ф 380В ( фазное напр ~220В)в пост.60В с током нагрузки до 60А с тремя выпрямителями | 240010 | 288012
80 | ИБЭП-220(380)/60B-140A-4/71000)-8U LAN | Преобразование ~220В или 3-Ф 380В ( фазное напр ~220В)в пост.60В с током нагрузки до 80А с четырмя выпрямителями | 283790 | 340548
81 | ИБЭП-220(380)/60B-140A-5/7(1000)-8U LAN | Преобразование ~220В или 3-Ф 380В ( фазное напр ~220В)в пост.60В с током нагрузки до 100А с пятью выпрямителями | 327570 | 393084
82 | ИБЭП-220(380)/60B-140A-6/7(1000)-8U LAN | Преобразование ~220В или 3-Ф 380В ( фазное напр ~220В)в пост.60В с током нагрузки до 120А с шестью выпрямителями | 371480 | 445776
83 | ИБЭП-220(380)/60B-140A-7/7(1000)-8U LAN | Преобразование ~220В или 3-Ф 380В ( фазное напр ~220В)в пост.60В с током нагрузки до 140А с семью выпрямителями | 415260 | 498312
84 | ИБЭП-220(380)/60B-175A-6/7(1500)-8U LAN | Преобразование ~220В или 3-Ф 380В ( фазное напр ~220В)в пост.60В с током нагрузки до 150А с шестью выпрямителями | 391330 | 469596
85 | ИБЭП-220(380)/60B-175A-7/7(1500)-8U LAN | Преобразование ~220В или 3-Ф 380В ( фазное напр ~220В)в пост.60В с током нагрузки до 175А с семью выпрямителями | 437930 | 525516
86 | БПС-1500.04-220/60В-25А | Преобразователь напряжения(выпрямитель) на ~220В/60B, 25А | 46620 | 55944
87 | БПС-1000.04-220/60В-20А | Преобразователь напряжения(выпрямитель) на ~220В/60B,20A | 43920 | 52704
88 | УКУ 207.14 LAN | Устройство контроля и управления c LAN(SNMP)и RS485 (MODBUS) интерфейсом , входит в состав ИБЭП 8U | 41110 | 49332
1.4. | 110В
Для комплектации щитов постоянного тока (ЩПТ) и шкафов управления оперативным током (ШУОТ) производится широкая линейка выпрямителей
с номинальным выходным напряжением 110В , с контроллером, внешним шунтом батареи ,реле контроля изоляции.
Оборудование представлено в прайсе на модульные зарядно выпрямительные системы. |  |  |  |  | ⇧
1.5. | 220В
Для комплектации щитов постоянного тока (ЩПТ) и шкафов управления оперативным током (ШУОТ) производится широкая линейка выпрямителей
с номинальным выходным напряжением 220В , с контроллером, внешним шунтом батареи ,реле контроля изоляции.
Оборудование представлено в прайсе на модульные зарядно выпрямительные системы. |  |  |  |  | ⇧
Устаревшая , но производящаяся линейка
Источники бесперебойного электропитания "ФОРПОСТ" 220В 10А,-19"высотой 3U ,работа с 1АКБ, входное напряжение 220В,50(60)Гц.
По заказу изготавливаются с универсальным входом — постоянное напряжение 220В или переменное напряжение 220В 50-60Гц - (DC(AC)/DC)
|  |  | без НДС | с НДС | ⇧
1 | ИБЭП-220/220В-10А-2/2(1000) 3U LVBD-ХХ* | Преобразование ~220В в = 220В, с током до 10А с двумя выпр., с контактором отключения. батареи при глубоком разряде (LVBD) | 190840 | 229008
2 | ИБЭП-220/220В-10А-2/2(1000) 3U -ХХ* | Преобразование ~220В в = 220В, с током до 10А с двумя выпр., | 174980 | 209976
без контактора отключении батареи при глубоком разряде (LVBD)
3 | БПС-1000.04-220/220В-5А | Преобразователь напряжения(выпрямитель) ~220В в пост.напряжние 220В с током до 5А | 46050 | 55260
4 | УКУ 207.12 LAN | Устройство контроля и управления ,c LAN (SNMP) и RS 485 (MODBUS) интерфейсом , входит в состав ИБЭП 3U | 37690 | 45228
* - в поле ХХ указывается для работы с каким количеством батарей предназначен ИБЭП. Обычно 17(диапазон выходного напряжения ИБЭП 187 - 242 В) или 18(198-256 В).
|  |  | без НДС | с НДС
Источники бесперебойного электропитания "ФОРПОСТ" 220В 10А,15А,20А-19", 6U ,работа с 1 (стандартно) или 2АКБ (по специальному заказу) ,
входное напряжение 220(380)В 50(60)Гц,, с контактором отключения АКБ при глубоком разряде ( LVBD) или без него. |  |  |  |  | ⇧
5 | ИБЭП-220(380)/220В-20А-2/4(1000) 6U LVBD-XX* | Преобразование ~220В в постояное 220В, с током до10А с двумя выпрямителями, с контактором LVBD | 206860 | 248232
6 | ИБЭП-220(380)/220В-20А-3/4(1000) 6U LVBD-XX* | Преобразование ~220В в постояное 220В, с током до15А, с тремя выпрямителями, с контактором LVBD | 252620 | 303144
7 | ИБЭП-220(380)/220В-20А-4/4(1000) 6U LVBD-XX* | Преобразование ~220В в постояное 220В, с током до 20А, с четырмя выпрямителями , с контактором LVBD | 298660 | 358392
8 | ИБЭП-220(380)/220В-20А-4/4(1000) 6U -XX* | Преобразование ~220В в постояное 220В, с током до 20А, с четырмя выпрямителями, без контактора LVBD | 280950 | 337140
9 | БПС -1000.04-220/220В- 5А | Преобразователь напряжения(выпрямитель) ~220В в пост.напряжние 220В с током до 5А | 46050 | 55260
10 | УКУ 207.12 LAN | Устройство контроля и управления ,c LAN (SNMP) и RS 485 (MODBUS) интерфейсом, входит в состав ИБЭП 6U | 37690 | 45228
* - в поле ХХ указывается для работы с каким количеством батарей предназначен ИБЭП. Обычно 17(диапазон выходного напряжения ИБЭП 187 - 242 В) или 18(198-256 В).

## 2. ИПС
2. Источники электропитания стабилизированные «ФОРПОСТ» (выпрямители)
ОГЛАВЛЕНИЕ
2.1. Выпрямители с фиксированным выходным напряжением и однофазным входом 220В 50 Гц
2. Источники электропитания стабилизированные (выпрямители) ИПС
| 24В |  | без НДС | с НДС | ⇧ |  | 2.1. Выпрямители с фиксированным выходным напряжением и однофазным входом
1 | ИПС 300-220/24В-10А-1U-D | Преобразователь напряжения ~220В/24В-10А, 1U c расширенным диапазоном входного напряжения | 31740 | 38088 |  |  |  | - 24В
|  | 140-260В, с развязывающим диодом для параллельной работы. | [5 empty] | - 48В
2 | ИПС 300-220/24В-10А-1U-Е | Преобразователь напряжения ~220В/24В-10А, 1U c расширенным диапазоном входного напряжения | 31590 | 37908 |  |  |  | - 60В
|  | 140-260В , с естественным охлаждением и развязывающим диодом для параллельной работы. | [5 empty] | - 110В
3 | ИПС 300-220/24В-10А-1U-DC(AC)/DC | Преобразователь напряжения ~220В(220B DC)/24В-10А, 1U c универсальным (DC(AC)) входом, расширенным | 34990 | 41988 |  |  |  | - 220В
|  | диапазоном входного напряжения 187-370В DC, 140-264В АС , с развязывающим диодом для параллельной работы. | [5 empty] | - 300В
4 | ИПС 300-220/24В-10А-1U-DC(AC)/DC Е | Преобразователь напряжения ~220В(220B DC)/24В-10А, 1U c универсальным (DC(AC)) входом, расширенным диапазоном входного | 34850 | 41820 |  | 2.2. Модульные выпрямители с фиксированным выходным напряжением и трехфазным входом
|  | напряжения 187-370В DC, 140-264В АС , с естественным охлаждением и с развязывающим диодом для параллельной работы. | [5 empty] | - 12В
5 | ИПС-500-220/24В-15А-D (AC(DC)/DC) | Преобразователь напряжения ~220В(220B DC)/24В-15А, c универсальным (DC(AC)) входом, | 28340 | 34008 |  |  |  | - 24В
|  | 187-370DC,140-264В АС, для установки на Din- рейку или вертикальную поверхность, с естественным охлаждением | [5 empty] | - 36В
|  | и развязывающим диодом для параллельной работы | [5 empty] | - 48В
6 | ИПС1000-220/24B-25A-2U | Преобразователь напряжения ~220В/24В-25А,2U с развязывающим диодом для параллельной работы. | 46050 | 55260 |  |  |  | - 60В
7 | ИПС 1200-220/24B-35A-2U | Преобразователь напряжения ~220В/24В-35А, 2U с развязывающим диодом для параллельной работы. | 52990 | 63588 |  |  |  | - 110В
8 | ИПС 1500-220/24В-50А-2U | Преобразователь напряжения ~220В/24В-50А,2U с развязывающим диодом для параллельной работы. | 70700 | 84840 |  |  |  | - 220В
9 | ИПС 2000-220/24В-70А-2U | Преобразователь напряжения ~220В/24В-70А,2U с развязывающим диодом для параллельной работы. | 79490 | 95388 |  |  |  | - 500В
- 1000В
| 48В |  | без НДС | с НДС | ⇧ | 2.3. Модульные выпрямители с регулируемым выходным напряжением и током, с трехфазным входом
10 | ИПС 100-220/48B-2A-1U | Преобразователь напряжения ~220В/48В-2А, 1U | 16860 | 20232 |  |  |  | - 12В
11 | ИПС 100-220/48B-2A настольный | Преобразователь напряжения ~220В/48В-2А, настольный | 17710 | 21252 |  |  |  | - 24В
12 | ИПС 300-220/48В-5А-1U-D | Преобразователь напряжения ~220В/48В,5А, 1U c расширенным диапазоном входного напряжения | [5 empty] | - 32В
|  | 140-264В , с развязывающим диодом для параллельной работы. | 31740 | 38088 |  |  |  | - 36В
13 | ИПС 300-220/48В-5А-1U-Е | Преобразователь напряжения ~220В/48В,5А, 1U c расширенным диапазоном входного напряжения | [5 empty] | - 48В
|  | 140-264В , с естественным охлаждением и развязывающим диодом для параллельной работы. | 31590 | 37908 |  |  |  | - 60В
14 | ИПС 300-220/48В-5А-1U-DC(AC)/DC | Преобразователь напряжения ~220В(220B DC)/48В,5А, 1U c универсальным (DC(AC)) входом, | [5 empty] | - 110В
|  | 187-370В DC, 140-264В АС , с развязывающим диодом для параллельной работы. | 34990 | 41988 |  |  |  | - 220В
15 | ИПС 300-220/48В-5А-1U-DC(AC)/DC Е | Преобразователь напряжения ~220В(220B DC)/48В,5А, 1U c универсальным (DC(AC)) входом, | [5 empty] | - 500В
|  | 187-370В DC, 140-264В АС , с естественным охлаждением и развязывающим диодом для паралл.работы. | 34850 | 41820 |  |  |  | - 1000В
16 | ИПС-500-220/48В-10А-D (AC(DC)/DC) | Преобразователь напряжения ~220В(220B DC)/48В-10А, c универсальным (DC(AC)) входом,187-370В DC ,140-264B AC | [5 empty] | - 1500В
|  | для установки на Din- рейку или вертикальную поверхность, с естественным охлаждением и развязывающим диодом | 28340 | 34008 |  | 2.4. Модульные выпрямители с фиксированным выходным напряжением и однофазным входом
|  | для параллельной работы. | [5 empty] | - 12В
17 | ИПС 950-220/48B-12A-2U | Преобразователь напряжения ~220В/48В-12А,950Вт 2U , с развязывающим диодом для параллельной работы. | 46050 | 55260 |  |  |  | - 24В
18 | ИПС 1200-220/48В-25А-2U | Преобразователь напряжения ~220В/48В-25А,2U, с развязывающим диодом для параллельной работы. | 52990 | 63588 |  |  |  | - 36В
19 | ИПС 1500-220/48В-30А-2U | Преобразователь напряжения ~220В/48В-30А,2U, с развязывающим диодом для параллельной работы. | 70700 | 84840 |  |  |  | - 48В
20 | ИПС 2000-220/48В-40А-2U | Преобразователь напряжения ~220В/48В-40А,2U, с развязывающим диодом для параллельной работы. | 79490 | 95388 |  |  |  | - 60В
- 110В
| 60В |  | без НДС | с НДС | ⇧ |  |  | - 220В
21 | ИПС 120-220/60B-2A-1U | Преобразователь напряжения ~220В/60В-2А, 1U | 18560 | 22272 |  |  |  | - 500В
22 | ИПС 120-220/60B-2A настольный | Преобразователь напряжения ~220В/60В-2А, настольный | 19420 | 23304 |  | 2.5. Модульные выпрямители с регулируемым выходным напряжением и током, с однофазным входом
23 | ИПС 300-220/60В-5А-1U-D | Преобразователь напряжения ~220В/60В,5А, 1U c расширенным диапазоном входного напряжения | [5 empty] | - 12В
|  | 140-264В , с развязывающим диодом для параллельной работы. | 31740 | 38088 |  |  |  | - 24В
24 | ИПС 300-220/60В-5А-1U-Е | Преобразователь напряжения ~220В/60В,5А, 1U c расширенным диапазоном входного напряжения | [5 empty] | - 36В
|  | 140-264В , с естественным охлаждением и развязывающим диодом для параллельной работы. | 31590 | 37908 |  |  |  | - 48В
25 | ИПС 300-220/60В-5А-1U-DC(AC)/DC | Преобразователь напряжения ~220В(220B DC)/60В,5А, 1U c универсальным (DC(AC)/DC) входом | [5 empty] | - 60В
|  | 187-370В DC, 140-264В АС , с развязывающим диодом для параллельной работы. | 34990 | 41988 |  |  |  | - 110В
26 | ИПС 300-220/60В-5А-1U-DC(AC)/DC Е | Преобразователь напряжения ~220В(220B DC)/60В,5А, 1U c универсальным (DC(AC)/DC) входом | [5 empty] | - 220В
|  | 187-370В DC, 140-264В АС , с естественным охлаждением и развязывающим диодом для параллельной работы. | 34850 | 41820 |  |  |  | - 500В
27 | ИПС-500-220/60В-8А-D (AC(DC)/DC) | Преобразователь напряжения ~220В(220B DC)/60В-8А, c универсальным (DC(AC)) входом,,187-370В DC ,140-264B AC | [5 empty] | - 1000В
|  | для установки на Din- рейку или вертикальную поверхность, с естественным охлаждением и развязывающим диодом | 28340 | 34008
для параллельной работы.
28 | ИПС 950-220/60B-12A-2U | Преобразователь напряжения ~220В/60В-12А, 2U, с развязывающим диодом для параллельной работы | 46050 | 55260
29 | ИПС 1200-220/60B-20A-2U | Преобразователь напряжения ~220В/60В-20А,2U, с развязывающим диодом для параллельной работы | 52990 | 63588
30 | ИПС 1500-220/60В-30А-2U | Преобразователь напряжения ~220В/60В-30А,2U, с развязывающим диодом для параллельной работы | 70700 | 84840
31 | ИПС 2000-220/60В-40А-2U | Преобразователь напряжения ~220В/60В-40А,2U, с развязывающим диодом для параллельной работы | 79490 | 95388
| 110В |  | без НДС | с НДС | ⇧
32 | ИПС 300-220/110В-4А-1U D | Преобразователь напряжения ~220В/110В-4А, 1U c расширенным диапазоном входного напряжения | 31740 | 38088
140-264В , с развязывающим диодом для параллельной работы.
33 | ИПС 300-220/110В-4А-1U Е | Преобразователь напряжения ~220В/110В-4А, 1U c расширенным диапазоном входного напряжения | 31590 | 37908
140-264В , с естественным охлаждением и развязывающим диодом для параллельной работы.
34 | ИПС 300-220/110В-4А-1U-DC(AC)/DC | Преобразователь напряжения ~220В(220B DC)/110В-4А, 1U c универсальным (DC(AC)/DC) входом | 34990 | 41988
187-370В DC, 140-264В АС , с развязывающим диодом для параллельной работы.
35 | ИПС 300-220/110В-4А-1U-DC(AC)/DC Е | Преобразователь напряжения ~220В(220B DC)/110В-4А, 1U c универсальным (DC(AC)/DC) входом | 34850 | 41820
187-370В DC, 140-264В АС , с естественным охлаждением и развязывающим диодом для параллельной работы.
36 | ИПС-500-220/110В-4А-D (AC(DC)/DC) | Преобразователь напряжения ~220В(220B DC)/110В-4А, c универсальным (DC(AC)) входом, 186-264В DC, 140-264B AC | 28340 | 34008
для установки на Din- рейку или вертикальную поверхность, с естественным охлаждением и развязывающим диодом
для параллельной работы.
37 | ИПС 1000-220/110B-10A-2U | Преобразователь напряжения ~220В/110В-10А,2U,с развязывающим диодом для параллельной работы. | 52990 | 63588
38 | ИПС 1500-220/110В-15А-2U | Преобразователь напряжения ~220В/110В-15А,2U, с развязывающим диодом для параллельной работы. | 70700 | 84840
39 | ИПС 2000-220/110В-20А-2U | Преобразователь напряжения ~220В/110В-20А,2U с развязывающим диодом для параллельной работы. | 79490 | 95388
| 220В |  | без НДС | с НДС | ⇧
40 | ИПС 300-220/220В-2А-1U-D | Преобразователь напряжения ~220В/220В-2А, 1U c расширенным диапазоном входного напряжения
|  | 140-264 , с развязывающим диодом для паралл.работы. | 31740 | 38088
41 | ИПС 300-220/220В-2А-1U-Е | Преобразователь напряжения ~220В/220В-2А, 1U c расширенным диапазоном входного напряжения
|  | 140-264, с естественным охлаждением и развязывающим диодом для паралл.работы. | 31590 | 37908
42 | ИПС 300-220/220В-2А-1U-DC(AC)/DC | Преобразователь напряжения ~220В(220B DC)/220В-2А, 1U c универсальным (DC(AC)/DC) входом
|  | 187-370 DC, 140-264 АС , с развязывающим диодом для паралл.работы. | 34990 | 41988
43 | ИПС 300-220/220В-2А-1U-DC(AC)/DC Е | Преобразователь напряжения ~220В(220B DC)/220В-2А, 1U c универсальным (DC(AC)/DC) входом
|  | 187-370 DC, 140-264 АС ,с естественным охлаждением и развязывающим диодом для паралл.работы. | 34850 | 41820
44 | ИПС-500-220/220В-2А-D (AC(DC)/DC) | Преобразователь напряжения ~220В(220B DC)/220В-2А, c универсальным (DC(AC)) входом, 187-370B DC, 104-264B AC
|  | для установки на Din- рейку или вертикальную поверхность, с естевственным охлаждением и развязывающим диодом | 28340 | 34008
для параллельной работы.
45 | ИПС 1000-220/220B-5A-2U | Преобразователь напряжения ~220В/220В-5А,2U с развязывающим диодом для паралельной работы | 52990 | 63588
46 | ИПС 1500-220/220В-7А-2U | Преобразователь напряжения ~220В/220В-7А,2U с развязывающим диодом для паралельной работы | 70700 | 84840
47 | ИПС 2000-220/220В-10А-2U | Преобразователь напряжения ~220В/220В-10А,2U с развязывающим диодом для параллельной работы | 79490 | 95388
48 | ИПС 1000-220/220B-5A-2U-С | Преобразователь напряжения ~220В/220В-5А,2U с диодом и встроенным на выходе блоком конденсаторов 1980 мкФ** | 63610 | 76332
49 | ИПС 2000-220/220B-10A-2U-С | Преобразователь напряжения ~220В/220В-10А,2U диодом и встроенным на выходе блоком конденсаторов 1980 мкФ** | 90110 | 108132
** встроенный блок конденсаторов 1980 мкФ предназначен для обеспечения тока КЗ, достаточного для отключения автоматического выключателя с характеристикой С и током до 16А
| 300В |  | без НДС | с НДС | ⇧
50 | ИПС-500-220/300В-2А-D (AC(DC)/DC) | Преобразователь напряжения ~220В(220B DC)/300В-2А, c универсальным (DC(AC)) входом, 187-370B DC, 104-264B AC
|  | для установки на Din- рейку или вертикальную поверхность, с естевственным охлаждением и развязывающим диодом | 28340 | 34008
для параллельной работы.
51 | ИПС 1000-220/300B-4A-2U | Преобразователь напряжения ~220В/300В-4А,2U с развязывающим диодом для паралельной работы | 52990 | 63588
52 | ИПС 2000-220/300В-8А-2U | Преобразователь напряжения ~220В/300В-8А,2U с развязывающим диодом для параллельной работы | 79490 | 95388
2.2. | Модульные выпрямители с фиксированным выходным напряжением и трехфазным входом.
Источники питания стабилизированные (выпрямители)с трехфазным входом( 380В- линейное, 220В-фазное) на базе модулей БПС 3000-ххх/хххВ-хххА-23-F
Выходное напряжение фиксированное. На заводе - изготовителе может быть изменено по заказу пользователя.
Корпуса ИПС 9000 могут выполняться в 19" конструктиве или в вертикальном исполнении.
| 12B (могут быть настроены на заводе на 10, 11, 12, 13,14В) |  | без НДС | с НДС | ⇧
1 | ИПС 3000-380/12В-150А-3U-F | Преобразователь (выпрямитель) 3ф 380В/12В-150А состоит из 1модуля 380В/12В 150А в корпусе 19" 3U | 108350 | 130020
2 | ИПС 6000-380/12В-300А-3U-F | Преобразователь (выпрямитель) 3ф 380В/12В-300А состоит из 2 модулей 380В/12В 150Ав корпусе 19" 3U | 185010 | 222012
3 | ИПС 9000-380/12В-450А-3U-F | Преобразователь (выпрямитель) 3ф 380В/12В-450А состоит из 3 модулей 380В/12В 150А в корпусе 19" 3U | 261360 | 313632
4 | ИПС 3000-380/12В-150А-F | Преобразователь (выпрямитель) 3ф 380В/12В-150А состоит из 1модуля 380В/12В 150А в вертикальном напольном корпусе | 108350 | 130020
5 | ИПС 6000-380/12В-300А-F | Преобразователь (выпрямитель) 3ф 380В/12В-300А состоит из 2 модулей 380В/12В 150А в вертикальном, напольном корпусе | 185010 | 222012
6 | ИПС 9000-380/12В-450А-F | Преобразователь (выпрямитель) 3ф 380В/12В-450А состоит из 3 модулей 380В/12В 150А в вертикальном, напольном корпусе | 261360 | 313632
7 | ИПС 12000-380/12В-600А-F | Преобразователь (выпрямитель) 3ф 380В/12В-600А состоит из 4 модулей 380В/12В 150А в вертикальном, напольном корпусе | 369710 | 443652
8 | ИПС 15000-380/12В-750А-F | Преобразователь (выпрямитель) 3ф 380В/12В-750А состоит из 5 модулей 380В/12В 150А в вертикальном, напольном корпусе | 446370 | 535644
9 | БПС 3000-380/12В-150А-14-F | Выпрямитель 3Ф 380В/12В-120А с фиксированным выходным напряжением 12В и фиксированным ограничением тока 150А | 76510 | 91812
| 24B (могут быть настроены на заводе на 24, 25, 26, 27,28 В) |  | без НДС | с НДС | ⇧
10 | ИПС 3000-380/24В-100А-3U-23-F | Преобразователь (выпрямитель) 3ф 380В/24В-100А состоит из 1модуля 380В/24В 100А в корпусе 19" 3U | 108350 | 130020
11 | ИПС 6000-380/24В-200А-3U-23-F | Преобразователь (выпрямитель) 3ф 380В/24В-200А состоит из 2 модулей 380В/24В 100Ав корпусе 19" 3U | 185010 | 222012
12 | ИПС 9000-380/24В-300А-3U-23-F | Преобразователь (выпрямитель) 3ф 380В/24В-300А состоит из 3 модулей 380В/24В 100А в корпусе 19" 3U | 261360 | 313632
13 | ИПС 3000-380/24В-100А-23-F | Преобразователь (выпрямитель) 3ф 380В/24В-100А состоит из 1модуля 380В/24В 100А в вертикальном напольном корпусе | 108350 | 130020
14 | ИПС 6000-380/24В-200А-23-F | Преобразователь (выпрямитель) 3ф 380В/24В-200А состоит из 2 модулей 380В/24В 100А в вертикальном, напольном корпусе | 185010 | 222012
15 | ИПС 9000-380/24В-300А-23-F | Преобразователь (выпрямитель) 3ф 380В/24В-300А состоит из 3 модулей 380В/24В 100А в вертикальном, напольном корпусе | 261360 | 313632
16 | ИПС 12000-380/24В-400А-23-F | Преобразователь (выпрямитель) 3ф 380В/24В-400А состоит из 4 модулей 380В/24В 100А в вертикальном, напольном корпусе | 369710 | 443652
17 | ИПС 15000-380/24В-500А-23-F | Преобразователь (выпрямитель) 3ф 380В/24В-500А состоит из 5 модулей 380В/24В 100А в вертикальном, напольном корпусе | 446370 | 535644
18 | БПС 3000-380/24В-100А-23-F | Выпрямитель 3Ф 380В/24В-100А с фиксированным выходным напряжением 24В и фиксированным ограничением тока 100А | 76510 | 91812
| 36B (могут быть настроены на заводе на 32, 33,34,35,36 В) |  | без НДС | с НДС | ⇧
19 | ИПС 3000-380/36В-100А-3U-23-F | Преобразователь (выпрямитель) 3ф 380В/36В-100А состоит из 1модуля 380В/36В 100А в корпусе 19" 3U | 108350 | 130020
20 | ИПС 6000-380/36В-200А-3U-23-F | Преобразователь (выпрямитель) 3ф 380В/36В-200А состоит из 2 модулей 380В/36В 100Ав корпусе 19" 3U | 185010 | 222012
21 | ИПС 9000-380/36В-300А-3U-23-F | Преобразователь (выпрямитель) 3ф 380В/36В-300А состоит из 3 модулей 380В/36В 100А в корпусе 19" 3U | 261360 | 313632
22 | ИПС 3000-380/36В-100А-23-F | Преобразователь (выпрямитель) 3ф 380В/36В-100А состоит из 1модуля 380В/36В 100А в вертикальном напольном корпусе | 108350 | 130020
23 | ИПС 6000-380/36В-200А-23-F | Преобразователь (выпрямитель) 3ф 380В/36В-200А состоит из 2 модулей 380В/36В 100А в вертикальном, напольном корпусе | 185010 | 222012
24 | ИПС 9000-380/36В-300А-23-F | Преобразователь (выпрямитель) 3ф 380В/36В-300А состоит из 3 модулей 380В/36В 100А в вертикальном, напольном корпусе | 261360 | 313632
25 | ИПС 12000-380/36В-400А-23-F | Преобразователь (выпрямитель) 3ф 380В/36В-400А состоит из 4 модулей 380В/36В 100А в вертикальном, напольном корпусе | 369710 | 443652
26 | ИПС 15000-380/36В-500А-23-F | Преобразователь (выпрямитель) 3ф 380В/36В-500А состоит из 5 модулей 380В/24В 100А в вертикальном, напольном корпусе | 446370 | 535644
27 | БПС 3000-380/36В-100А-23-F | Выпрямитель 3Ф 380В/36В-100А с фиксированным выходным напряжением 36В и фиксированным ограничением тока 100А | 76510 | 91812
| 48В (могут быть настроены на заводе на 48,49,50,51,52,53,54,55,56 В) |  | без НДС | с НДС | ⇧
28 | ИПС 3000-380/48В-60А-3U-23-F | Преобразователь (выпрямитель) 3ф 380В/48В-60А состоит из 1модуля 380В/48В 60А в корпусе 19" 3U | 108350 | 130020
29 | ИПС 6000-380/48В-120А-3U-23-F | Преобразователь (выпрямитель) 3ф 380В/48В-120А состоит из 2 модулей 380В/48В 60А в корпусе 19" 3U | 185010 | 222012
30 | ИПС 9000-380/48В-180А-3U-23-F | Преобразователь (выпрямитель) 3ф 380В/48В-180А состоит из 3 модулей 380В/48В 60Ав корпусе 19" 3U | 261360 | 313632
31 | ИПС 3000-380/48В-60А-23-F | Преобразователь (выпрямитель) 3ф 380В/48В-60А состоит из 1модуля 380В/48В 60А в вертикальном напольном корпусе | 108350 | 130020
32 | ИПС 6000-380/48В-120А-23-F | Преобразователь (выпрямитель) 3ф 380В/48В-120А состоит из 2 модулей 380В/48В 60А в вертикальном, напольном корпусе | 185010 | 222012
33 | ИПС 9000-380/48В-180А-23-F | Преобразователь (выпрямитель) 3ф 380В/48В-180А состоит из 3 модулей 380В/48В 60А в вертикальном, напольном корпусе | 261360 | 313632
34 | ИПС 12000-380/48В-240А-23-F | Преобразователь (выпрямитель) 3ф 380В/48В-240А состоит из 4 модулей 380В/48В 60А в вертикальном, напольном корпусе | 369710 | 443652
35 | ИПС 15000-380/48В-300А-23-F | Преобразователь (выпрямитель) 3ф 380В/48В-300А состоит из 5 модулей 380В/48В 60А в вертикальном, напольном корпусе | 446370 | 535644
36 | БПС 3000-380/48В-60А-23-F | Выпрямитель 3Ф 380В/48В-60А с фиксированным выходным напряжением 48В и фиксированным ограничением тока 60А | 76510 | 91812
| 60В (могут быть настроены на заводе на 60,61,62,63,64,65,66,67,68,69,70 В) |  | без НДС | с НДС | ⇧
37 | ИПС 3000-380/60В-50А 3U-23-F | Преобразователь (выпрямитель) 3ф 380В/60В-50А состоит из 1модуля 380В/48В 50А в корпусе 19" 3U | 108350 | 130020
38 | ИПС 6000-380/60В-100А-3U-23-F | Преобразователь (выпрямитель) 3ф 380В/60В-100А состоит из 2 модулей 380В/48В 50А в корпусе 19" 3U | 185010 | 222012
39 | ИПС 9000-380/60В-150А-3U-23-F | Преобразователь(выпрямитель) 3ф 380В/60В-150А состоит из 3 модулей 380В/48В 50А в корпусе 19" 3U | 261360 | 313632
40 | ИПС 3000-380/60В-50А-23-F | Преобразователь (выпрямитель) 3ф 380В/60В-50А состоит из 1модуля 380В/60В 50А в вертикальном напольном корпусе | 108350 | 130020
41 | ИПС 6000-380/60В-100А-23-F | Преобразователь (выпрямитель) 3ф 380В/60В-100А состоит из 2 модулей 380В/60В 50А в вертикальном, напольном корпусе | 185010 | 222012
42 | ИПС 9000-380/60В-150А-23-F | Преобразователь (выпрямитель) 3ф 380В/60В-150А состоит из 3 модулей 380В/60В 50А в вертикальном, напольном корпусе | 261360 | 313632
43 | ИПС 12000-380/60В-200А-23-F | Преобразователь (выпрямитель) 3ф 380В/60В-200А состоит из 4 модулей 380В/60В 50А в вертикальном, напольном корпусе | 369710 | 443652
44 | ИПС 15000-380/60В-250А-23-F | Преобразователь (выпрямитель) 3ф 380В/60В-250А состоит из 5 модулей 380В/60В 50А в вертикальном, напольном корпусе | 446370 | 535644
45 | БПС 3000-380/60В-50А-23-F | Выпрямитель 3Ф 380В/60В-50А с фиксированным выходным напряжением 60В и фиксированным ограничением тока 50А | 76510 | 91812
| 110В (могут быть настроены на заводе на 100,105,110,115,120,125 В) |  | без НДС | с НДС | ⇧
46 | ИПС 3000-380/110В-30А-3U-23-F | Преобразователь (выпрямитель) 3ф380В/110В-30А состоит из 1модуля 380В/110В 30А в корпусе 19" 3U | 108350 | 130020
47 | ИПС 6000-380/110В-60А-3U-23-F | Преобразователь (выпрямитель) 3ф380В/110В-60А состоит из 2 модулей 380В/110В 30А в корпусе 19" 3U | 185010 | 222012
48 | ИПС 9000-380/110В-90А-3U-23-F | Преобразователь (выпрямитель) 3ф380В/110В-90А состоит из 3 модулей 380В/110В 30А в корпусе 19" 3U | 261360 | 313632
49 | ИПС 3000-380/110В-30А-23-F | Преобразователь (выпрямитель) 3ф 380В/110В-30А состоит из 1модуля 380В/110В 30А в вертикальном напольном корпусе | 108350 | 130020
50 | ИПС 6000-380/110В-60А-23-F | Преобразователь (выпрямитель) 3ф 380В/110В-60А состоит из 2 модулей 380В/110В 30А в вертикальном, напольном корпусе | 185010 | 222012
51 | ИПС 9000-380/110В-90А-23-F | Преобразователь (выпрямитель) 3ф 380В/110В-90А состоит из 3 модулей 380В/110В 30А в вертикальном, напольном корпусе | 261360 | 313632
52 | ИПС 12000-380/110В-120А-23-F | Преобразователь (выпрямитель) 3ф 380В/110В-120А состоит из 4 модулей 380В/110В 30А в вертикальном, напольном корпусе | 369710 | 443652
53 | ИПС 15000-380/110В-150А-23-F | Преобразователь (выпрямитель) 3ф 380В/110В-150А состоит из 5 модулей 380В/110В 30А в вертикальном, напольном корпусе | 446370 | 535644
54 | БПС 3000-380/110В-30А-23-F | Выпрямитель 3Ф 380В/110В-30А с фиксированным выходным напряжением 110В и фиксированным ограничением тока 30А | 76510 | 91812
| 220В (могут быть настроены на заводе на 200,210,220,230,240,250 В) |  | без НДС | с НДС | ⇧
55 | ИПС 3000-380/220В-15А-3U-23-F | Преобразователь(выпрямитель) 3ф380В/220В 15А состоит из 1модуля 380В/220В 15А в корпусе 19" 3U | 108350 | 130020
56 | ИПС 6000-380/220В-30А-3U-23-F | Преобразователь(выпрямитель) 3ф380В/220В 30А состоит из 2 модулей 380В/220В15A в корпусе 19" 3U | 185010 | 222012
57 | ИПС 9000-380/220В-45А-3U-23-F | Преобразователь(выпрямитель) 3ф380В/220В-45А состоит из 3 модулей 380В/220В 15А в корпусе 19" 3U | 261360 | 313632
58 | ИПС 3000-380/220В-15А-23-F | Преобразователь (выпрямитель) 3ф 380В/220В-15А состоит из 1модуля 380В/220В 15А в вертикальном напольном корпусе | 108350 | 130020
59 | ИПС 6000-380/220В-30А-23-F | Преобразователь (выпрямитель) 3ф 380В/220В-30А состоит из 2 модулей 380В/220В 15А в вертикальном, напольном корпусе | 185010 | 222012
60 | ИПС 9000-380/220В-45А-23-F | Преобразователь (выпрямитель) 3ф 380В/220В-45А состоит из 3 модулей 380В/220В 15А в вертикальном, напольном корпусе | 261360 | 313632
61 | ИПС 12000-380/220В-60А-23-F | Преобразователь (выпрямитель) 3ф 380В/220В-60А состоит из 4 модулей 380В/220В 15А в вертикальном, напольном корпусе | 369710 | 443652
62 | ИПС 15000-380/220В-75А-23-F | Преобразователь (выпрямитель) 3ф 380В/220В-75А состоит из 5 модулей 380В/220В 15А в вертикальном, напольном корпусе | 446370 | 535644
63 | БПС 3000-380/220В-15А-23-F | Выпрямитель 3Ф 380В/220В-15А с фиксированным выходным напряжением 220В и фиксированным ограничением тока 15А | 76510 | 91812
| 500В (могут быть настроены на заводе на 400,420,440,460,480,500 В) |  | без НДС | с НДС | ⇧
64 | ИПС 3000-380/500В-7,5А-3U-23-F | Преобразователь(выпрямитель) 3ф380В/500В 7,5А состоит из 1модуля 380В/500В 7,5А в корпусе 19" 3U | 108350 | 130020
65 | ИПС 6000-380/500В-15А-3U-23-F | Преобразователь(выпрямитель) 3ф380В/500В 15А состоит из 2 модулей 380В/500В7,5A в корпусе 19" 3U | 185010 | 222012
66 | ИПС 9000-380/500В-22,5А-3U-23-F | Преобразователь(выпрямитель) 3ф380В/500В-22,5А состоит из 3 модулей 380В/500В 7,5А в корпусе 19" 3U | 261360 | 313632
67 | ИПС 3000-380/500В-7,5А-23-F | Преобразователь (выпрямитель) 3ф 380В/500В-7,5А состоит из 1модуля 380В/500В 7,5А в вертикальном напольном корпусе | 108350 | 130020
68 | ИПС 6000-380/500В-15А-23-F | Преобразователь (выпрямитель) 3ф 380В/500В-15А состоит из 2 модулей 380В/500В 7,5А в вертикальном, напольном корпусе | 185010 | 222012
69 | ИПС 9000-380/500В-22,5А-23-F | Преобразователь (выпрямитель) 3ф 380В/500В-22,5А состоит из 3 модулей 380В/500В 7,5А в вертикальном, напольном корпусе | 261360 | 313632
70 | ИПС 12000-380/500В-30А-23-F | Преобразователь (выпрямитель) 3ф 380В/500В-30А состоит из 4 модулей 380В/500В 7,5А в вертикальном, напольном корпусе | 369710 | 443652
71 | ИПС 15000-380/500В-37,5А-23-F | Преобразователь (выпрямитель) 3ф 380В/500В-37,5А состоит из 5 модулей 380В/500В 7,5А в вертикальном, напольном корпусе | 446370 | 535644
72 | БПС 3000-380/500В-7,5А-23-F | Выпрямитель 3Ф 380В/500В-7,5А с фиксированным выходным напряжением 500В и фиксированным ограничением тока 7,5А | 76510 | 91812
| 1000В (могут быть настроены на заводе на 800, 850,900,950,1000 В) |  | без НДС | с НДС | ⇧
73 | ИПС 3000-380/1000В-3,5А-3U-23-F | Преобразователь(выпрямитель) 3ф 380В/1000В 3,5А состоит из 1модуля 380В/1000В 3,5А в корпусе 19" 3U | 108350 | 130020
74 | ИПС 6000-380/1000В-7А-3U-23-F | Преобразователь(выпрямитель) 3ф380В/1000В 7А состоит из 2 модулей 380В/1000В 3,5A в корпусе 19" 3U | 185010 | 222012
75 | ИПС 9000-380/1000В-10,5А-3U-23-F | Преобразователь(выпрямитель) 3ф380В/1000В-10,5А состоит из 3 модулей 380В/1000В 3,5А в корпусе 19" 3U | 261360 | 313632
76 | ИПС 3000-380/1000В-3,5А-23-F | Преобразователь (выпрямитель) 3ф 380В/1000В-3,5А состоит из 1модуля 380В/1000В 3,5А в вертикальном напольном корпусе | 108350 | 130020
77 | ИПС 6000-380/1000В-7А-23-F | Преобразователь (выпрямитель) 3ф 380В/1000В-7А состоит из 2 модулей 380В/1000В 3,5А в вертикальном, напольном корпусе | 185010 | 222012
78 | ИПС 9000-380/1000В-10,5А-23-F | Преобразователь (выпрямитель) 3ф 380В/1000В-10,5А состоит из 3 модулей 380В/1000В 3,5А в вертикальном, напольном корпусе | 261360 | 313632
79 | ИПС 12000-380/1000В-14А-23-F | Преобразователь (выпрямитель) 3ф 380В/1000В-14А состоит из 4 модулей 380В/1000В 3,5А в вертикальном, напольном корпусе | 369710 | 443652
80 | ИПС 15000-380/1000В-17,5А-23-F | Преобразователь (выпрямитель) 3ф 380В/1000В-17,5А состоит из 5 модулей 380В/1000В 3,5А в вертикальном, напольном корпусе | 446370 | 535644
81 | БПС 3000-380/100В-3,5А-23-F | Выпрямитель 3Ф 380В/1000В-3,5А с фиксированным выходным напряжением 1000В и фиксированным ограничением тока 3,5А | 76510 | 91812
По заказу могут быть изготовлены выпрямители с выходными напряжениями 32В, 130В, 150В, 300В, 400В, 800В, 1250В, 1500В.
2.3. Модульные выпрямители с регулируемым выходным напряжением и током, с трехфазным входом
Управление и контроль параметров с контроллера на лицевой панели или по интерфейсам LAN (SNMP , MODBUS TCP IP),RS485 (MODBUS RTU)
Изготавливаются на управляемых по CAN выпрямительных модулях БПС 3000-380/хххВ-хххА-23-L. Управление - контроллер УКУ207-14
Корпус 3U 19" или вертикальный напольный. Возможно подключение к УКУ 207.14 до 24 БПС 3000 для параллельной работы (6 корпусов 3U).
| 12B (стандартный диапазон выходного напряжения 0-14 В) |  | без НДС | с НДС | ⇧
1 | ИПС 3000-380/12В-150А-3U-R | Преобразователь (выпрямитель) 3ф 380В/12В-150А состоит из 1модуля 380В/12В 150А в корпусе 19" 3U и УКУ | 171570 | 205884
2 | ИПС 6000-380/12В-300А-3U-R | Преобразователь (выпрямитель) 3ф 380В/12В-300А состоит из 2 модулей 380В/12В 150Ав корпусе 19" 3U и УКУ | 248070 | 297684
3 | ИПС 3000-380/12В-150А-R | Преобразователь (выпрямитель) 3ф 380В/12В-150А состоит из 1 модуля 380В/12В 150А в напольном корпусе и УКУ | 152240 | 182688
4 | ИПС 6000-380/12В-300А-R | Регулируемый преобразователь 3ф 380В/12В-300А состоит из 2 модулей 380В/12В 150А в напольном корпусе и УКУ | 228910 | 274692
5 | ИПС 9000-380/12В-450А-R | Регулируемый преобразователь 3ф 380В/12В-450А состоит из 3 модулей 380В/12В 150А в напольном корпусе и УКУ | 324730 | 389676
6 | ИПС 12000-380/12В-600А-R | Регулируемый преобразователь 3ф 380В/12В-600А состоит из 4 модулей 380В/12В 150А в напольном корпусе и УКУ | 401080 | 481296
5 | ИПС 15000-380/12В-750А-R | Регулируемый преобразователь 3ф 380В/12В-750А состоит из 5 модулей 380В/12В 150А в напольном корпусе и УКУ | 497070 | 596484
6 | ИПС 18000-380/12В-900А-R | Регулируемый преобразователь 3ф 380В/12В-900А состоит из 6 модулей 380В/12В 150А в напольном корпусе и УКУ | 573570 | 688284
7 | БПС 3000-380/12В-150А-14-R | Модуль преобразователя напряжения (выпрямитель) 3ф 380В/12В 150А, c диапазоном изменения тока и напряжения 0-150А; 0-14В | 76510 | 91812
8 | Корпус 19" 3U 12В-R | Корпус 3U в стойку 19" для 2х БПС-3000 ,12В, в комплекте с платой сопряжения, шунтом и УКУ | 94900 | 113880
9 | Корпус 19" 3U 12В | Дополнительный корпус 3U в стойку 19" для 3х БПС-3000 ,12В, без УКУ | 31850 | 38220
10 | УКУ-207.14 LAN | Устройство контроля и управления. Обеспечивает несколько алгоритмов управления - источник напряжения, | 41110 | 49332
источник тока, управление и мониторинг по RS485 (MODBUS RTU), по LAN (SNMP, TCP IP)
| 24B (стандартный диапазон выходного напряжения 0-28 В) |  | без НДС | с НДС | ⇧
11 | ИПС 3000-380/24В-100А-3U-23-R | Преобразователь (выпрямитель) 3ф 380В/24В-100А состоит из 1модуля 380В/24В 100А в корпусе 19" 3U и УКУ | 171570 | 205884
12 | ИПС 6000-380/24В-200А-3U-23-R | Преобразователь (выпрямитель) 3ф 380В/24В-200А состоит из 2 модулей 380В/24В 100Ав корпусе 19" 3U и УКУ | 248070 | 297684
13 | ИПС 3000-380/24В-100А-23-R | Преобразователь (выпрямитель) 3ф 380В/24В-100А состоит из 1 модуля 380В/24В 100А в напольном корпусе и УКУ | 152240 | 182688
14 | ИПС 6000-380/24В-200А-23-R | Регулируемый преобразователь 3ф 380В/24В-200А состоит из 2 модулей 380В/24В 100А в напольном корпусе и УКУ | 228910 | 274692
15 | ИПС 9000-380/24В-300А-23-R | Регулируемый преобразователь 3ф 380В/24В-300А состоит из 3 модулей 380В/24В 100А в напольном корпусе и УКУ | 324730 | 389676
16 | ИПС 12000-380/24В-400А-23-R | Регулируемый преобразователь 3ф 380В/24В-400А состоит из 4 модулей 380В/24В 100А в напольном корпусе и УКУ | 401080 | 481296
17 | ИПС 15000-380/24В-500А-23-R | Регулируемый преобразователь 3ф 380В/24В-500А состоит из 5 модулей 380В/24В 100А в напольном корпусе и УКУ | 497070 | 596484
18 | ИПС 18000-380/24В-600А-23-R | Регулируемый преобразователь 3ф 380В/24В-600А состоит из 6 модулей 380В/24В 100А в напольном корпусе и УКУ | 573570 | 688284
19 | БПС 3000-380/24В-100А-23-R | Модуль преобразователя напряжения (выпрямитель) 3ф 380В/24В 100А | 76510 | 91812
20 | Корпус 19" 3U 24В-23-R | Корпус 3U в стойку 19" для 2х БПС-3000 ,24В, в комплекте с платой сопряжения, шунтом и УКУ | 94900 | 113880
21 | Корпус 19" 3U 24В-23 | Дополнительный корпус 3U в стойку 19" для 3х БПС-3000 ,24В, без УКУ | 31850 | 38220
22 | УКУ-207.14 LAN | Устройство контроля и управления. Обеспечивает несколько алгоритмов управления - источник напряжения, | 41110 | 49332
источник тока, управление и мониторинг по RS485 (MODBUS RTU), по LAN (SNMP, TCP IP)
| 32B (стандартный диапазон выходного напряжения 0-32 В) |  | без НДС | с НДС | ⇧
23 | ИПС 3000-380/32В-100А-3U-23-R | Преобразователь (выпрямитель) 3ф 380В/32В-100А состоит из 1модуля 380В/32В 100А в корпусе 19" 3U и УКУ | 171570 | 205884
24 | ИПС 6000-380/32В-200А-3U-23-R | Преобразователь (выпрямитель) 3ф 380В/32В-200А состоит из 2 модулей 380В/32В 100Ав корпусе 19" 3U и УКУ | 248070 | 297684
25 | ИПС 3000-380/32В-100А-23-R | Преобразователь (выпрямитель) 3ф 380В/32В-100А состоит из 1 модуля 380В/32В 100А в напольном корпусе и УКУ | 152240 | 182688
26 | ИПС 6000-380/32В-200А-23-R | Регулируемый преобразователь 3ф 380В/32В-200А состоит из 2 модулей 380В/32В 100А в напольном корпусе и УКУ | 228910 | 274692
27 | ИПС 9000-380/32В-300А-23-R | Регулируемый преобразователь 3ф 380В/32В-300А состоит из 3 модулей 380В/32В 100А в напольном корпусе и УКУ | 324730 | 389676
28 | ИПС 12000-380/32В-400А-23-R | Регулируемый преобразователь 3ф 380В/32В-400А состоит из 4 модулей 380В/32В 100А в напольном корпусе и УКУ | 401080 | 481296
29 | ИПС 15000-380/32В-500А-23-R | Регулируемый преобразователь 3ф 380В/32В-500А состоит из 5 модулей 380В/32В 100А в напольном корпусе и УКУ | 497070 | 596484
30 | ИПС 18000-380/32В-600А-23-R | Регулируемый преобразователь 3ф 380В/32В-600А состоит из 6 модулей 380В/32В 100А в напольном корпусе и УКУ | 573570 | 688284
31 | БПС 3000-380/32В-100А-23-R | Модуль преобразователя напряжения (выпрямитель) 3ф 380В/32В 100А с диапазоном регулирования тока и напряжения 0-100А; 0-32В | 76510 | 91812
32 | Корпус 19" 3U 32В-23-R | Корпус 3U в стойку 19" для 2х БПС-3000 ,32В, в комплекте с платой сопряжения, шунтом и УКУ | 94900 | 113880
33 | Корпус 19" 3U 32В-23-R | Дополнительный корпус 3U в стойку 19" для 3х БПС-3000 ,32В, без УКУ | 31850 | 38220
34 | УКУ-207.14 LAN | Устройство контроля и управления. Обеспечивает несколько алгоритмов управления - источник напряжения, | 41110 | 49332
источник тока, управление и мониторинг по RS485 (MODBUS RTU), по LAN (SNMP, TCP IP)
| 36B ( стандартный диапазон выходного напряжения 0-36 В) |  | без НДС | с НДС | ⇧
35 | ИПС 3000-380/36В-100А-3U-23-R | Преобразователь (выпрямитель) 3ф 380В/36В-100А состоит из 1модуля 380В/36В 100А в корпусе 19" 3U и УКУ | 171570 | 205884
36 | ИПС 6000-380/36В-200А-3U-23-R | Преобразователь (выпрямитель) 3ф 380В/36В-200А состоит из 2 модулей 380В/36В 100Ав корпусе 19" 3U и УКУ | 248070 | 297684
37 | ИПС 3000-380/36В-100А-23-R | Преобразователь (выпрямитель) 3ф 380В/36В-100А состоит из 1 модуля 380В/36В 100А в напольном корпусе и УКУ | 152240 | 182688
38 | ИПС 6000-380/36В-200А-23-R | Регулируемый преобразователь 3ф 380В/36В-200А состоит из 2 модулей 380В/36В 100А в напольном корпусе и УКУ | 228910 | 274692
39 | ИПС 9000-380/36В-300А-23-R | Регулируемый преобразователь 3ф 380В/36В-300А состоит из 3 модулей 380В/36В 100А в напольном корпусе и УКУ | 324730 | 389676
40 | ИПС 12000-380/36В-400А-23-R | Регулируемый преобразователь 3ф 380В/36В-400А состоит из 4 модулей 380В/36В 100А в напольном корпусе и УКУ | 401080 | 481296
41 | ИПС 15000-380/36В-500А-23-R | Регулируемый преобразователь 3ф 380В/36В-500А состоит из 5 модулей 380В/36В 100А в напольном корпусе и УКУ | 497070 | 596484
42 | ИПС 18000-380/36В-600А-23-R | Регулируемый преобразователь 3ф 380В/36В-600А состоит из 6 модулей 380В/36В 100А в напольном корпусе и УКУ | 573570 | 688284
43 | БПС 3000-380/36В-100А-23-R | Модуль преобразователя напряжения (выпрямитель) 3ф 380В/36В 100А с диапазоном регулирования тока и напряжения 0-100А; 0-36В | 76510 | 91812
44 | Корпус 19" 3U 36В-23-R | Корпус 3U в стойку 19" для 2х БПС-3000 ,36В, в комплекте с платой сопряжения, шунтом и УКУ | 94900 | 113880
45 | Корпус 19" 3U 36В-23 | Дополнительный корпус 3U в стойку 19" для 3х БПС-3000 ,36В, без УКУ | 31850 | 38220
46 | УКУ-207.14 LAN | Устройство контроля и управления. Обеспечивает несколько алгоритмов управления - источник напряжения, | 41110 | 49332
источник тока, управление и мониторинг по RS485 (MODBUS RTU), по LAN (SNMP, TCP IP)
| 48В ( стандартный диапазон выходного напряжения 0- 56 В) |  | без НДС | с НДС | ⇧
47 | ИПС 3000-380/48В-60А-3U-23-R | Преобразователь (выпрямитель) 3ф 380В/48В-60А состоит из 1модуля 380В/48В 60А в корпусе 19" 3U и УКУ | 171570 | 205884
48 | ИПС 6000-380/48В-120А-3U-23-R | Преобразователь (выпрямитель) 3ф 380В/48В-120А состоит из 2 модулей 380В/48В 60Ав корпусе 19" 3U и УКУ | 248070 | 297684
49 | ИПС 3000-380/48В-60А-23-R | Преобразователь (выпрямитель) 3ф 380В/48В-60А состоит из 1 модуля 380В/48В 60А в напольном корпусе и УКУ | 152240 | 182688
50 | ИПС 6000-380/48В-120А-23-R | Регулируемый преобразователь 3ф 380В/48В-120А состоит из 2 модулей 380В/48В 60А в напольном корпусе и УКУ | 228910 | 274692
51 | ИПС 9000-380/48В-180А-23-R | Регулируемый преобразователь 3ф 380В/48В-180А состоит из 3 модулей 380В/48В 60А в напольном корпусе и УКУ | 324730 | 389676
52 | ИПС 12000-380/48В-240А-23-R | Регулируемый преобразователь 3ф 380В/48В-240А состоит из 4 модулей 380В/48В 60А в напольном корпусе и УКУ | 401080 | 481296
53 | ИПС 15000-380/48В-300А-23-R | Регулируемый преобразователь 3ф 380В/48В-300А состоит из 5 модулей 380В/48В 60А в напольном корпусе и УКУ | 497070 | 596484
54 | ИПС 18000-380/48В-360А-23-R | Регулируемый преобразователь 3ф 380В/48В-360А состоит из 6 модулей 380В/48В 60А в напольном корпусе и УКУ | 573570 | 688284
55 | БПС 3000-380/48В-60А-23-R | Модуль преобразователя напряжения (выпрямитель) 3ф 380В/48В 60А с диапазоном регулирования тока и напряжения 0-60А; 0-56В | 76510 | 91812
56 | Корпус 19" 3U 48В-23-R | Корпус 3U в стойку 19" для 2х БПС-3000 ,48В, в комплекте с платой сопряжения, шунтом и УКУ | 94900 | 113880
57 | Корпус 19" 3U 48В-23 | Дополнительный корпус 3U в стойку 19" для 3х БПС-3000 ,48В, без УКУ | 31850 | 38220
58 | УКУ-207.14 LAN | Устройство контроля и управления. Обеспечивает несколько алгоритмов управления - источник напряжения, | 41110 | 49332
источник тока, управление и мониторинг по RS485 (MODBUS RTU), по LAN (SNMP, TCP IP)
| 60В ( стандартный диапазон выходного напряжения 0- 70 В) |  | без НДС | с НДС | ⇧
59 | ИПС 3000-380/60В-50А-3U-23-R | Преобразователь (выпрямитель) 3ф 380В/60В-50А состоит из 1модуля 380В/60В 50А в корпусе 19" 3U и УКУ | 171570 | 205884
60 | ИПС 6000-380/60В-100А-3U-23-R | Преобразователь (выпрямитель) 3ф 380В/60В-100А состоит из 2 модулей 380В/60В 50Ав корпусе 19" 3U и УКУ | 248070 | 297684
61 | ИПС 3000-380/60В-50A-23-R | Преобразователь (выпрямитель) 3ф 380В/60В-50А состоит из 1 модуля 380В/60В 50А в напольном корпусе и УКУ | 152240 | 182688
62 | ИПС 6000-380/60В-100А-23-R | Регулируемый преобразователь 3ф 380В/60В-100А состоит из 2 модулей 380В/60В 50А в напольном корпусе и УКУ | 228910 | 274692
63 | ИПС 9000-380/60В-150А-23-R | Регулируемый преобразователь 3ф 380В/60В-150А состоит из 3 модулей 380В/60В 50А в напольном корпусе и УКУ | 324730 | 389676
64 | ИПС 12000-380/60В-200А-23-R | Регулируемый преобразователь 3ф 380В/60В-200А состоит из 4 модулей 380В/60В 200А в напольном корпусе и УКУ | 401080 | 481296
65 | ИПС 15000-380/60В-250А-23-R | Регулируемый преобразователь 3ф 380В/60В-250А состоит из 5 модулей 380В/60В 50А в напольном корпусе и УКУ | 497070 | 596484
66 | ИПС 18000-380/60В-300А-23-R | Регулируемый преобразователь 3ф 380В/60В-300А состоит из 6 модулей 380В/60В 50А в напольном корпусе и УКУ | 573570 | 688284
67 | БПС 3000-380/60В-50А-23-R | Модуль преобразователя напряжения (выпрямитель) 3ф 380В/60В 50А с диапазоном регулирования тока и напряжения 0-50А; 0-70В | 76510 | 91812
68 | Корпус 19" 3U 60В-23-R | Корпус 3U в стойку 19" для 2х БПС-3000 ,60В, в комплекте с платой сопряжения, шунтом и УКУ | 94900 | 113880
69 | Корпус 19" 3U 60В-23 | Дополнительный корпус 3U в стойку 19" для 3х БПС-3000 ,60В, без УКУ | 31850 | 38220
70 | УКУ-207.14 LAN | Устройство контроля и управления. Обеспечивает несколько алгоритмов управления - источник напряжения, | 41110 | 49332
источник тока, управление и мониторинг по RS485 (MODBUS RTU), по LAN (SNMP, TCP IP)
| 110В (Диапазон выходных напряжений 0 - 125 В) |  | без НДС | с НДС | ⇧
71 | ИПС 3000-380/110В-30А-3U-23-R | Преобразователь (выпрямитель) 3ф 380В/110В-30А состоит из 1модуля 380В/110В 30А в корпусе 19" 3U и УКУ | 171570 | 205884
72 | ИПС 6000-380/110В-60А-3U-23-R | Преобразователь (выпрямитель) 3ф 380В/110В-60А состоит из 2 модулей 380В/110В 30Ав корпусе 19" 3U и УКУ | 248070 | 297684
73 | ИПС 3000-380/110В-30А-23-R | Преобразователь (выпрямитель) 3ф 380В/110В-30А состоит из 1 модуля 380В/110В 30А в напольном корпусе и УКУ | 152240 | 182688
74 | ИПС 6000-380/110В-60А-23-R | Регулируемый преобразователь 3ф 380В/110В-60А состоит из 2 модулей 380В/110В 30А в напольном корпусе и УКУ | 228910 | 274692
75 | ИПС 9000-380/110В-90А-23-R | Регулируемый преобразователь 3ф 380В/110В-90А состоит из 3 модулей 380В/110В 90А в напольном корпусе и УКУ | 324730 | 389676
76 | ИПС 12000-380/110В-120А-23-R | Регулируемый преобразователь 3ф 380В/110В-120А состоит из 4 модулей 380В/110В 120А в напольном корпусе и УКУ | 401080 | 481296
77 | ИПС 15000-380/110В-150А-23-R | Регулируемый преобразователь 3ф 380В/110В-150А состоит из 5 модулей 380В/110В 30А в напольном корпусе и УКУ | 497070 | 596484
78 | ИПС 18000-380/110В-180А-23-R | Регулируемый преобразователь 3ф 380В/110В-180А состоит из 6 модулей 380В/110В 30А в напольном корпусе и УКУ | 573570 | 688284
79 | БПС 3000-380/110В-30А-23-R | Модуль преобразователя напряжения (выпрямитель) 3ф 380В/110В 30А с диапазоном регулирования тока и напряжения 0-30А; 0-125В | 76510 | 91812
80 | Корпус 19" 3U 110В-23-R | Корпус 3U в стойку 19" для 2х БПС-3000 ,110В, в комплекте с платой сопряжения, шунтом и УКУ | 94900 | 113880
81 | Корпус 19" 3U 110В-23 | Дополнительный корпус 3U в стойку 19" для 3х БПС-3000 ,110В, без УКУ | 31850 | 38220
82 | УКУ-207.14 LAN | Устройство контроля и управления. Обеспечивает несколько алгоритмов управления - источник напряжения, | 41110 | 49332
источник тока, управление и мониторинг по RS485 (MODBUS RTU), по LAN (SNMP, TCP IP)
| 220В (Диапазон выходных напряжений 0 - 250 В) |  | без НДС | с НДС | ⇧
83 | ИПС 3000-380/220В-15А-3U-23-R | Преобразователь (выпрямитель) 3ф 380В/220В-15А состоит из 1модуля 380В/220В 15А в корпусе 19" 3U и УКУ | 171570 | 205884
84 | ИПС 6000-380/220В-30А-3U-23-R | Преобразователь (выпрямитель) 3ф 380В/220В-30А состоит из 2 модулей 380В/220В 15Ав корпусе 19" 3U и УКУ | 248070 | 297684
85 | ИПС 3000-380/220В-15А-23-R | Преобразователь (выпрямитель) 3ф 380В/220В-15А состоит из 1 модуля 380В/220В 15А в напольном корпусе и УКУ | 152240 | 182688
86 | ИПС 6000-380/220В-30А-23-R | Регулируемый преобразователь 3ф 380В/220В-30А состоит из 2 модулей 380В/220В 15А в напольном корпусе и УКУ | 228910 | 274692
87 | ИПС 9000-380/220В-45А-23-R | Регулируемый преобразователь 3ф 380В/220В-45А состоит из 3 модулей 380В/220В 15А в напольном корпусе и УКУ | 324730 | 389676
88 | ИПС 12000-380/220В-60А-23-R | Регулируемый преобразователь 3ф 380В/220В-60А состоит из 4 модулей 380В/220В 15А в напольном корпусе и УКУ | 401080 | 481296
89 | ИПС 15000-380/220В-75А-23-R | Регулируемый преобразователь 3ф 380В/220В-75А состоит из 5 модулей 380В/220В 15А в напольном корпусе и УКУ | 497070 | 596484
90 | ИПС 18000-380/220В-90А-23-R | Регулируемый преобразователь 3ф 380В/220В-90А состоит из 6 модулей 380В/220В 15А в напольном корпусе и УКУ | 573570 | 688284
91 | БПС 3000-380/220В-15А-23-R | Модуль преобразователя напряжения (выпрямитель) 3ф 380В/220В 15А с диапазоном регулирования тока и напряжения 0-15А; 0-250В | 76510 | 91812
92 | Корпус 19" 3U 220В-23-R | Корпус 3U в стойку 19" для 2х БПС-3000 ,220В, в комплекте с платой сопряжения, шунтом и УКУ | 94900 | 113880
93 | Корпус 19" 3U 220В-23 | Дополнительный корпус 3U в стойку 19" для 3х БПС-3000 ,220В, без УКУ | 31850 | 38220
94 | УКУ-207.14 LAN | Устройство контроля и управления. Обеспечивает несколько алгоритмов управления - источник напряжения, | 41110 | 49332
источник тока, управление и мониторинг по RS485 (MODBUS RTU), по LAN (SNMP, TCP IP)
| 500В (Диапазон выходного напряжения 0-500В) |  | без НДС | с НДС | ⇧
95 | ИПС 3000-380/500В-7,5А-3U-23-R | Преобразователь (выпрямитель) 3ф 380В/500В-7,5А состоит из 1модуля 380В/500В 7,5А в корпусе 19" 3U и УКУ | 171570 | 205884
96 | ИПС 6000-380/500В-15А-3U-23-R | Преобразователь (выпрямитель) 3ф 380В/500В-15А состоит из 2 модулей 380В/500В 7,5Ав корпусе 19" 3U и УКУ | 248070 | 297684
97 | ИПС 3000-380/500В-7,5А-23-R | Преобразователь (выпрямитель) 3ф 380В/500В-7,5А состоит из 1 модуля 380В/500В 7,5А в напольном корпусе и УКУ | 152240 | 182688
98 | ИПС 6000-380/500В-15А-23-R | Регулируемый преобразователь 3ф 380В/500В-15А состоит из 2 модулей 380В/500В 7,5А в напольном корпусе и УКУ | 228910 | 274692
99 | ИПС 9000-380/500В-22,5А-23-R | Регулируемый преобразователь 3ф 380В/500В-22,5А состоит из 3 модулей 380В/500В 7,5А в напольном корпусе и УКУ | 324730 | 389676
100 | ИПС 12000-380/500В-30А-23-R | Регулируемый преобразователь 3ф 380В/500В-30А состоит из 4 модулей 380В/500В 7,5А в напольном корпусе и УКУ | 401080 | 481296
101 | ИПС 15000-380/500В-37,5А-23-R | Регулируемый преобразователь 3ф 380В/500В-37,5А состоит из 5 модулей 380В/500В 7,5А в напольном корпусе и УКУ | 497070 | 596484
102 | ИПС 18000-380/500В-45А-23-R | Регулируемый преобразователь 3ф 380В/500В-45А состоит из 6 модулей 380В/500В 7,5А в напольном корпусе и УКУ | 573570 | 688284
103 | БПС 3000-380/500В-7,5А-23-R | Модуль преобразователя напряжения (выпрямитель) 3ф 380В/500В 7,5А с диапазоном регулирования тока и напряжения 0-7,5А; 0-500В | 76510 | 91812
104 | Корпус 19" 3U 500В-23-R | Корпус 3U в стойку 19" для 2х БПС-3000 ,500В, в комплекте с платой сопряжения, шунтом и УКУ | 94900 | 113880
105 | Корпус 19" 3U 500В-23 | Дополнительный корпус 3U в стойку 19" для 3х БПС-3000 ,500В, без УКУ | 31850 | 38220
106 | УКУ-207.14 LAN | Устройство контроля и управления. Обеспечивает несколько алгоритмов управления - источник напряжения, | 41110 | 49332
источник тока, управление и мониторинг по RS485 (MODBUS RTU), по LAN (SNMP, TCP IP)
| 1000В (Диапазон выходного напряжения 0-1000В) |  | без НДС | с НДС | ⇧
107 | ИПС 3000-380/1000В-3,5А-3U-23-R | Преобразователь (выпрямитель) 3ф 380В/1000В-3,5А состоит из 1модуля 380В/1000В 3,5А в корпусе 19" 3U и УКУ | 171570 | 205884
108 | ИПС 6000-380/1000В-7А-3U-23-R | Преобразователь (выпрямитель) 3ф 380В/1000В-7А состоит из 2 модулей 380В/1000В 3,5Ав корпусе 19" 3U и УКУ | 248070 | 297684
109 | ИПС 3000-380/1000В-3,5А-23-R | Преобразователь (выпрямитель) 3ф 380В/1000В-3,5А состоит из 1 модуля 380В/1000В 3,5А в напольном корпусе и УКУ | 152240 | 182688
110 | ИПС 6000-380/1000В-7А-23-R | Регулируемый преобразователь 3ф 380В/1000В-7А состоит из 2 модулей 380В/1000В 3,5А в напольном корпусе и УКУ | 228910 | 274692
111 | ИПС 9000-380/1000В-10,5А-23-R | Регулируемый преобразователь 3ф 380В/1000В-10,5А состоит из 3 модулей 380В/1000В 3,5А в напольном корпусе и УКУ | 324730 | 389676
112 | ИПС 12000-380/1000В-14А-23-R | Регулируемый преобразователь 3ф 380В/1000В-14А состоит из 4 модулей 380В/1000В 3,5А в напольном корпусе и УКУ | 401080 | 481296
113 | ИПС 15000-380/1000В-17,5А-23-R | Регулируемый преобразователь 3ф 380В/1000В-17,5А состоит из 5 модулей 380В/100В 3,5А в напольном корпусе и УКУ | 497070 | 596484
114 | ИПС 18000-380/1000В-21А-23-R | Регулируемый преобразователь 3ф 380В/1000В-21А состоит из 6 модулей 380В/1000В 3,5 А в напольном корпусе и УКУ | 573570 | 688284
115 | БПС 3000-380/1000В-3,5А-23-R | Модуль преобразователя напряжения (выпрямитель) 3ф 380В/1000В 3,5А с диапазоном регулирования тока и напряжения 0-3,5А; 0-1000В | 76510 | 91812
116 | Корпус 19" 3U 1000В-23-R | Корпус 3U в стойку 19" для 2х БПС-3000 ,1000В, в комплекте с платой сопряжения, шунтом и УКУ | 94900 | 113880
117 | Корпус 19" 3U 1000В-23 | Дополнительный корпус 3U в стойку 19" для 3х БПС-3000 ,1000В, без УКУ | 31850 | 38220
118 | УКУ-207.14 LAN | Устройство контроля и управления. Обеспечивает несколько алгоритмов управления - источник напряжения, | 41110 | 49332
источник тока, управление и мониторинг по RS485 (MODBUS RTU), по LAN (SNMP, TCP IP)
| 1500В (Диапазон выходного напряжения 0-1500В) |  | без НДС | с НДС | ⇧
119 | ИПС 3000-380/1500В-2,5А-3U-R | Преобразователь (выпрямитель) 3ф 380В/1500В-2,5А состоит из 1модуля 380В/1500В 2,5А в корпусе 19" 3U и УКУ | 171570 | 205884
120 | ИПС 6000-380/1500В-5А-3U-R | Преобразователь (выпрямитель) 3ф 380В/1500В-5А состоит из 2 модулей 380В/1500В 2,5Ав корпусе 19" 3U и УКУ | 248070 | 297684
121 | ИПС 3000-380/1500В-2,5А-R | Преобразователь (выпрямитель) 3ф 380В/1500В-2,5А состоит из 1 модуля 380В/1500В 2,5А в напольном корпусе и УКУ | 152240 | 182688
122 | ИПС 6000-380/1500В-5А-R | Регулируемый преобразователь 3ф 380В/1500В-5А состоит из 2 модулей 380В/1500В 2,5А в напольном корпусе и УКУ | 228910 | 274692
123 | ИПС 9000-380/1500В-7,5А-R | Регулируемый преобразователь 3ф 380В/1500В-7,5А состоит из 3 модулей 380В/1500В 2,5А в напольном корпусе и УКУ | 324730 | 389676
124 | ИПС 12000-380/1500В-10А-R | Регулируемый преобразователь 3ф 380В/1500В-10А состоит из 4 модулей 380В/1500В 2,5А в напольном корпусе и УКУ | 401080 | 481296
125 | ИПС 15000-380/1500В-12,5А-R | Регулируемый преобразователь 3ф 380В/1500В-12,5А состоит из 5 модулей 380В/1500В 2,5А в напольном корпусе и УКУ | 497070 | 596484
126 | ИПС 18000-380/1500В-15А-R | Регулируемый преобразователь 3ф 380В/1500В-15А состоит из 6 модулей 380В/1500В 2,5А в напольном корпусе и УКУ | 573570 | 688284
127 | БПС 3000-380/1500В-2,5А-14-R | Модуль преобразователя напряжения (выпрямитель) 3ф 380В/1500В 2,5А с диапазоном регулирования тока и напряжения 0-2,5А; 0-1500В | 76510 | 91812
128 | Корпус 19" 3U 1500В-R | Корпус 3U в стойку 19" для 2х БПС-3000 ,1500В, в комплекте с платой сопряжения, шунтом и УКУ | 94900 | 113880
129 | Корпус 19" 3U 1500В | Дополнительный корпус 3U в стойку 19" для 3х БПС-3000 ,1500В, без УКУ | 31850 | 38220
130 | УКУ-207.14 LAN | Устройство контроля и управления. Обеспечивает несколько алгоритмов управления - источник напряжения, | 41110 | 49332
источник тока, управление и мониторинг по RS485 (MODBUS RTU), по LAN (SNMP, TCP IP)
2.4. | Модульные выпрямители с фиксированным выходным напряжением и однофазным входом.
Источники питания стабилизированные (выпрямители)с однофазным входом( 220В-фазное) на базе модулей БПС 3000-220/хххВ-хххА-14-23-F
Выходное напряжение фиксированное. На заводе - изготовителе может быть изменено по заказу пользователя.
Корпуса ИПС 9000 могут выполняться в 19" конструктиве или в вертикальном исполнении.
| 12B (могут быть настроены на заводе на 10, 11, 12, 13,14В) |  | без НДС | с НДС | ⇧
1 | ИПС 3000-220/12В-150А-3U-F | Преобразователь (выпрямитель) 1ф 220В/12В-150А состоит из 1модуля 380В/12В 150А в корпусе 19" 3U | 108350 | 130020
2 | ИПС 6000-220/12В-300А-3U-F | Преобразователь (выпрямитель) 1ф 220В/12В-300А состоит из 2 модулей 380В/12В 150Ав корпусе 19" 3U | 185010 | 222012
3 | ИПС 9000-220/12В-450А-3U-F | Преобразователь (выпрямитель) 3ф 220В/12В-450А состоит из 3 модулей 380В/12В 150А в корпусе 19" 3U | 261360 | 313632
9 | БПС 3000-220/12В-150А-14-F | Выпрямитель 1Ф 220В/12В-150А с фиксированным выходным напряжением 12В и фиксированным ограничением тока 150А | 76510 | 91812
| 24B (могут быть настроены на заводе на 24, 25, 26, 27,28 В) |  | без НДС | с НДС | ⇧
10 | ИПС 3000-220/24В-100А-3U-23-F | Преобразователь (выпрямитель) 1ф 220В/24В-100А состоит из 1модуля 220В/24В 100А в корпусе 19" 3U | 108350 | 130020
11 | ИПС 6000-220/24В-200А-3U-23-F | Преобразователь (выпрямитель) 1ф 220В/24В-200А состоит из 2 модулей 220В/24В 100Ав корпусе 19" 3U | 185010 | 222012
12 | ИПС 9000-220/24В-300А-3U-23-F | Преобразователь (выпрямитель) 1ф 220В/24В-300А состоит из 3 модулей 220В/24В 100А в корпусе 19" 3U | 261360 | 313632
13 | БПС 3000-220/24В-100А-23-F | Выпрямитель 1Ф 220В/24В-100А с фиксированным выходным напряжением 24В и фиксированным ограничением тока 100А | 76510 | 91812
| 36B (могут быть настроены на заводе на 32, 33,34,35,36 В) |  |  |  | ⇧
14 | ИПС 3000-220/36В-100А-3U-23-F | Преобразователь (выпрямитель) 1ф 220В/36В-100А состоит из 1модуля 220В/36В 100А в корпусе 19" 3U | 108350 | 130020
15 | ИПС 6000-220/36В-200А-3U-23-F | Преобразователь (выпрямитель) 1ф 220В/36В-200А состоит из 2 модулей 220В/36В 100Ав корпусе 19" 3U | 185010 | 222012
16 | ИПС 9000-220/36В-300А-3U-23-F | Преобразователь (выпрямитель) 1ф 220В/36В-300А состоит из 3 модулей 220В/36В 100А в корпусе 19" 3U | 261360 | 313632
17 | БПС 3000-220/36В-100А-23-F | Выпрямитель 1Ф 220В/36В-100А с фиксированным выходным напряжением 36В и фиксированным ограничением тока 100А | 76510 | 91812
| 48В (могут быть настроены на заводе на 48,49,50,51,52,53,54,55,56 В) |  |  |  | ⇧
18 | ИПС 3000-220/48В-60А-3U-23-F | Преобразователь (выпрямитель) 1ф 220В/48В-60А состоит из 1модуля 220В/48В 60А в корпусе 19" 3U | 108350 | 130020
19 | ИПС 6000-220/48В-120А-3U-23-F | Преобразователь (выпрямитель) 1ф 220В/48В-120А состоит из 2 модулей 220В/48В 60А в корпусе 19" 3U | 185010 | 222012
20 | ИПС 9000-220/48В-180А-3U-23-F | Преобразователь (выпрямитель) 1ф 220В/48В-180А состоит из 3 модулей 220В/48В 60Ав корпусе 19" 3U | 261360 | 313632
21 | БПС 3000-220/48В-60А-23-F | Выпрямитель 1Ф 220В/48В-60А с фиксированным выходным напряжением 48В и фиксированным ограничением тока 60А | 76510 | 91812
| 60В (могут быть настроены на заводе на 60,61,62,63,64,65,66,67,68,69,70 В) |  |  |  | ⇧
22 | ИПС 3000-220/60В-50А 3U-23-F | Преобразователь (выпрямитель) 1ф 220В/60В-50А состоит из 1модуля 220В/48В 50А в корпусе 19" 3U | 108350 | 130020
23 | ИПС 6000-220/60В-100А-3U-23-F | Преобразователь (выпрямитель) 1ф 220В/60В-100А состоит из 2 модулей 220В/48В 50А в корпусе 19" 3U | 185010 | 222012
24 | ИПС 9000-220/60В-150А-3U-23-F | Преобразователь(выпрямитель) 1ф 220В/60В-150А состоит из 3 модулей 220В/48В 50А в корпусе 19" 3U | 261360 | 313632
25 | БПС 3000-220/60В-50А-23-F | Выпрямитель 1Ф 220В/60В-50А с фиксированным выходным напряжением 60В и фиксированным ограничением тока 50А | 76510 | 91812
| 110В (могут быть настроены на заводе на 100,105,110,115,120,125 В) |  |  |  | ⇧
26 | ИПС 3000-220/110В-30А-3U-23-F | Преобразователь (выпрямитель) 1ф 220В/110В-30А состоит из 1модуля 220В/110В 30А в корпусе 19" 3U | 108350 | 130020
27 | ИПС 6000-220/110В-60А-3U-23-F | Преобразователь (выпрямитель) 1ф 220В/110В-60А состоит из 2 модулей 220В/110В 30А в корпусе 19" 3U | 185010 | 222012
28 | ИПС 9000-220/110В-90А-3U-23-F | Преобразователь (выпрямитель) 1ф 220В/110В-90А состоит из 3 модулей 220В/110В 30А в корпусе 19" 3U | 261360 | 313632
29 | БПС 3000-220/110В-30А-23-F | Выпрямитель 1Ф 220В/110В-30А с фиксированным выходным напряжением 110В и фиксированным ограничением тока 30А | 76510 | 91812
| 220В (могут быть настроены на заводе на 200,210,220,230,240,250 В) |  |  |  | ⇧
30 | ИПС 3000-220/220В-15А-3U-23-F | Преобразователь(выпрямитель) 1ф 220В/220В 15А состоит из 1модуля 220В/220В 15А в корпусе 19" 3U | 108350 | 130020
31 | ИПС 6000-220/220В-30А-3U-23-F | Преобразователь(выпрямитель) 1ф 220В/220В 30А состоит из 2 модулей 220В/220В15A в корпусе 19" 3U | 185010 | 222012
32 | ИПС 9000-220/220В-45А-3U-23-F | Преобразователь(выпрямитель) 1ф 220В/220В-45А состоит из 3 модулей 220В/220В 15А в корпусе 19" 3U | 261360 | 313632
33 | БПС 3000-220/220В-15А-23-F | Выпрямитель 1Ф 220В/220В-15А с фиксированным выходным напряжением 220В и фиксированным ограничением тока 15А | 76510 | 91812
| 500В (могут быть настроены на заводе на 400,420,440,460,480,500 В) |  |  |  | ⇧
34 | ИПС 3000-220/500В-7,5А-3U-23-F | Преобразователь(выпрямитель) 1ф220В/500В 7,5А состоит из 1модуля 220В/500В 7,5А в корпусе 19" 3U | 108350 | 130020
35 | ИПС 6000-220/500В-15А-3U-23-F | Преобразователь(выпрямитель) 1ф220В/500В 15А состоит из 2 модулей 220В/500В7,5A в корпусе 19" 3U | 185010 | 222012
36 | ИПС 9000-220/500В-22,5А-3U-23-F | Преобразователь(выпрямитель) 1ф220В/500В-22,5А состоит из 3 модулей 220В/500В 7,5А в корпусе 19" 3U | 261360 | 313632
37 | БПС 3000-220/500В-7,5А-23-F | Выпрямитель 1Ф 220В/500В-7,5А с фиксированным выходным напряжением 500В и фиксированным ограничением тока 7,5А | 76510 | 91812
2.5. Модульные выпрямители с регулируемым выходным напряжением и током, с однофазным входом
Управление и контроль параметров с контроллера на лицевой панели или по интерфейсам LAN (SNMP , MODBUS TCP IP),RS485 (MODBUS RTU)
Изготавливаются на управляемых по CAN выпрямительных модулях БПС 3000-220/хххВ-хххА-23-L. Управление - контроллер УКУ207-14
Корпус 3U 19" или вертикальный напольный.
| 12B (стандартный диапазон выходного напряжения 0-14 В) |  | без НДС | с НДС | ⇧
1 | ИПС 3000-220/12В-150А-3U-R | Преобразователь (выпрямитель) 1ф 220В/12В-150А состоит из 1модуля 220В/12В 150А в корпусе 19" 3U и УКУ | 171570 | 205884
2 | ИПС 6000-220/12В-300А-3U-R | Преобразователь (выпрямитель) 1ф 220В/12В-300А состоит из 2 модулей 220В/12В 150Ав корпусе 19" 3U и УКУ | 248070 | 297684
3 | ИПС 3000-220/12В-150А-R | Преобразователь (выпрямитель) 1ф 220В/12В-150А состоит из 1 модуля 220В/12В 150А в напольном корпусе и УКУ | 152240 | 182688
4 | ИПС 6000-220/12В-300А-R | Регулируемый преобразователь 1ф 220В/12В-300А состоит из 2 модулей 220В/12В 150А в напольном корпусе и УКУ | 228910 | 274692
5 | ИПС 9000-220/12В-450А-R | Регулируемый преобразователь 1ф 380В/12В-450А состоит из 3 модулей 220В/12В 150А в напольном корпусе и УКУ | 324730 | 389676
7 | БПС 3000-220/12В-150А-14-R | Модуль преобразователя напряжения (выпрямитель) 1ф 220В/12В 150А, c диапазоном изменения тока и напряжения 0-150А; 0-14В | 76510 | 91812
8 | УКУ-207.14 LAN | Устройство контроля и управления. Обеспечивает несколько алгоритмов управления - источник напряжения, | 41110 | 49332
источник тока, управление и мониторинг по RS485 (MODBUS RTU), по LAN (SNMP, TCP IP)
| 24B (стандартный диапазон выходного напряжения 0-28 В) |  |  |  | ⇧
9 | ИПС 3000-220/24В-100А-3U-23-R | Преобразователь (выпрямитель) 1ф 220В/24В-100А состоит из 1модуля 220В/24В 100А в корпусе 19" 3U и УКУ | 171570 | 205884
10 | ИПС 6000-220/24В-200А-3U-23-R | Преобразователь (выпрямитель) 1ф 220В/24В-200А состоит из 2 модулей 220В/24В 100Ав корпусе 19" 3U и УКУ | 248070 | 297684
11 | ИПС 3000-220/24В-100А-23-R | Преобразователь (выпрямитель) 1ф 220В/24В-100А состоит из 1 модуля 220В/24В 100А в напольном корпусе и УКУ | 152240 | 182688
12 | ИПС 6000-220/24В-200А-23-R | Регулируемый преобразователь 1ф 220В/24В-200А состоит из 2 модулей 220В/24В 100А в напольном корпусе и УКУ | 228910 | 274692
13 | ИПС 9000-220/24В-300А-23-R | Регулируемый преобразователь 1ф 220В/24В-300А состоит из 3 модулей 220В/24В 100А в напольном корпусе и УКУ | 324730 | 389676
14 | БПС 3000-220/24В-100А-23-R | Модуль преобразователя напряжения (выпрямитель) 1ф 220В/24В 100А, c диапазоном изменения тока и напряжения 0-100А; 0-28В | 76510 | 91812
15 | УКУ-207.14 LAN | Устройство контроля и управления. Обеспечивает несколько алгоритмов управления - источник напряжения, | 41110 | 49332
источник тока, управление и мониторинг по RS485 (MODBUS RTU), по LAN (SNMP, TCP IP)
| 36B ( стандартный диапазон выходного напряжения 0-36 В) |  |  |  | ⇧
16 | ИПС 3000-220/36В-100А-3U-23-R | Преобразователь (выпрямитель) 1ф 220В/36В-100А состоит из 1модуля 220В/36В 100А в корпусе 19" 3U и УКУ | 171570 | 205884
17 | ИПС 6000-220/36В-200А-3U-23-R | Преобразователь (выпрямитель) 1ф 220В/36В-200А состоит из 2 модулей 220В/36В 100Ав корпусе 19" 3U и УКУ | 248070 | 297684
18 | ИПС 3000-220/36В-100А-23-R | Преобразователь (выпрямитель) 1ф 220В/36В-100А состоит из 1 модуля 220В/36В 100А в напольном корпусе и УКУ | 152240 | 182688
19 | ИПС 6000-220/36В-200А-23-R | Регулируемый преобразователь 1ф 220В/36В-200А состоит из 2 модулей 220В/36В 100А в напольном корпусе и УКУ | 228910 | 274692
20 | ИПС 9000-220/36В-300А-23-R | Регулируемый преобразователь 1ф 220В/36В-300А состоит из 3 модулей 220В/36В 100А в напольном корпусе и УКУ | 324730 | 389676
21 | БПС 3000-220/36В-100А-23-R | Модуль преобразователя напряжения (выпрямитель) 1ф 220В/36В 100А с диапазоном регулирования тока и напряжения 0-100А; 0-36В | 76510 | 91812
22 | УКУ-207.14 LAN | Устройство контроля и управления. Обеспечивает несколько алгоритмов управления - источник напряжения, | 41110 | 49332
источник тока, управление и мониторинг по RS485 (MODBUS RTU), по LAN (SNMP, TCP IP)
| 48В ( стандартный диапазон выходного напряжения 0- 56 В) |  |  |  | ⇧
23 | ИПС 3000-220/48В-60А-3U-23-R | Преобразователь (выпрямитель) 1ф 220В/48В-60А состоит из 1модуля 220В/48В 60А в корпусе 19" 3U и УКУ | 171570 | 205884
24 | ИПС 6000-220/48В-120А-3U-23-R | Преобразователь (выпрямитель) 1ф 220В/48В-120А состоит из 2 модулей 220В/48В 60Ав корпусе 19" 3U и УКУ | 248070 | 297684
25 | ИПС 3000-220/48В-60А-23-R | Преобразователь (выпрямитель) 1ф 220В/48В-60А состоит из 1 модуля 220В/48В 60А в напольном корпусе и УКУ | 152240 | 182688
26 | ИПС 6000-220/48В-120А-23-R | Регулируемый преобразователь 1ф 220В/48В-120А состоит из 2 модулей 220В/48В 60А в напольном корпусе и УКУ | 228910 | 274692
27 | ИПС 9000-220/48В-180А-23-R | Регулируемый преобразователь 1ф 220В/48В-180А состоит из 3 модулей 220В/48В 60А в напольном корпусе и УКУ | 324730 | 389676
28 | БПС 3000-220/48В-60А-23-R | Модуль преобразователя напряжения (выпрямитель) 1ф 220В/48В 60А с диапазоном регулирования тока и напряжения 0-60А; 0-56В | 76510 | 91812
29 | УКУ-207.14 LAN | Устройство контроля и управления. Обеспечивает несколько алгоритмов управления - источник напряжения, | 41110 | 49332
источник тока, управление и мониторинг по RS485 (MODBUS RTU), по LAN (SNMP, TCP IP)
| 60В ( стандартный диапазон выходного напряжения 0- 70 В) |  |  |  | ⇧
30 | ИПС 3000-220/60В-50А-3U-23-R | Преобразователь (выпрямитель) 1ф 220В/60В-50А состоит из 1модуля 220В/60В 50А в корпусе 19" 3U и УКУ | 171570 | 205884
31 | ИПС 6000-220/60В-100А-3U-23-R | Преобразователь (выпрямитель) 1ф 220В/60В-100А состоит из 2 модулей 220В/60В 50Ав корпусе 19" 3U и УКУ | 248070 | 297684
32 | ИПС 3000-220/60В-50A-23-R | Преобразователь (выпрямитель) 1ф 220В/60В-50А состоит из 1 модуля 220В/60В 50А в напольном корпусе и УКУ | 152240 | 182688
33 | ИПС 6000-220/60В-100А-23-R | Регулируемый преобразователь 1ф 220В/60В-100А состоит из 2 модулей 220В/60В 50А в напольном корпусе и УКУ | 228910 | 274692
34 | ИПС 9000-220/60В-150А-23-R | Регулируемый преобразователь 1ф 220В/60В-150А состоит из 3 модулей 220В/60В 50А в напольном корпусе и УКУ | 324730 | 389676
35 | БПС 3000-220/60В-50А-23-R | Модуль преобразователя напряжения (выпрямитель) 1ф 220В/60В 50А с диапазоном регулирования тока и напряжения 0-50А; 0-70В | 76510 | 91812
36 | УКУ-207.14 LAN | Устройство контроля и управления. Обеспечивает несколько алгоритмов управления - источник напряжения, | 41110 | 49332
источник тока, управление и мониторинг по RS485 (MODBUS RTU), по LAN (SNMP, TCP IP)
| 110В (Диапазон выходных напряжений 0 - 125 В) |  |  |  | ⇧
37 | ИПС 3000-220/110В-30А-3U-23-R | Преобразователь (выпрямитель) 1ф 220В/110В-30А состоит из 1модуля 220В/110В 30А в корпусе 19" 3U и УКУ | 171570 | 205884
38 | ИПС 6000-220/110В-60А-3U-23-R | Преобразователь (выпрямитель) 1ф 220В/110В-60А состоит из 2 модулей 220В/110В 30Ав корпусе 19" 3U и УКУ | 248070 | 297684
39 | ИПС 3000-220/110В-30А-23-R | Преобразователь (выпрямитель) 1ф 220В/110В-30А состоит из 1 модуля 220В/110В 30А в напольном корпусе и УКУ | 152240 | 182688
40 | ИПС 6000-220/110В-60А-23-R | Регулируемый преобразователь 1ф 220В/110В-60А состоит из 2 модулей 220В/110В 30А в напольном корпусе и УКУ | 228910 | 274692
41 | ИПС 9000-220/110В-90А-23-R | Регулируемый преобразователь 1ф 220В/110В-90А состоит из 3 модулей 220В/110В 90А в напольном корпусе и УКУ | 324730 | 389676
42 | БПС 3000-220/110В-30А-23-R | Модуль преобразователя напряжения (выпрямитель) 1ф 220В/110В 30А с диапазоном регулирования тока и напряжения 0-30А; 0-125В | 76510 | 91812
43 | УКУ-207.14 LAN | Устройство контроля и управления. Обеспечивает несколько алгоритмов управления - источник напряжения, | 41110 | 49332
источник тока, управление и мониторинг по RS485 (MODBUS RTU), по LAN (SNMP, TCP IP)
| 220В (Диапазон выходных напряжений 0 - 250 В) |  |  |  | ⇧
44 | ИПС 3000-220/220В-15А-3U-23-R | Преобразователь (выпрямитель) 1ф 220В/220В-15А состоит из 1модуля 220В/220В 15А в корпусе 19" 3U и УКУ | 171570 | 205884
45 | ИПС 6000-220/220В-30А-3U-23-R | Преобразователь (выпрямитель) 1ф 220В/220В-30А состоит из 2 модулей 220В/220В 15Ав корпусе 19" 3U и УКУ | 248070 | 297684
46 | ИПС 3000-220/220В-15А-23-R | Преобразователь (выпрямитель) 1ф 220В/220В-15А состоит из 1 модуля 220В/220В 15А в напольном корпусе и УКУ | 152240 | 182688
47 | ИПС 6000-220/220В-30А-23-R | Регулируемый преобразователь 1ф 220В/220В-30А состоит из 2 модулей 220В/220В 15А в напольном корпусе и УКУ | 228910 | 274692
48 | ИПС 9000-220/220В-45А-23-R | Регулируемый преобразователь 1ф 220В/220В-45А состоит из 3 модулей 220В/220В 15А в напольном корпусе и УКУ | 324730 | 389676
49 | БПС 3000-220/220В-15А-23-R | Модуль преобразователя напряжения (выпрямитель) 1ф 220В/220В 15А с диапазоном регулирования тока и напряжения 0-15А; 0-250В | 76510 | 91812
50 | УКУ-207.14 LAN | Устройство контроля и управления. Обеспечивает несколько алгоритмов управления - источник напряжения, | 41110 | 49332
источник тока, управление и мониторинг по RS485 (MODBUS RTU), по LAN (SNMP, TCP IP)
| 500В (Диапазон выходного напряжения 0-500В) |  |  |  | ⇧
51 | ИПС 3000-220/500В-7,5А-3U-23-R | Преобразователь (выпрямитель) 1ф 220В/500В-7,5А состоит из 1модуля 220В/500В 7,5А в корпусе 19" 3U и УКУ | 171570 | 205884
52 | ИПС 6000-220/500В-15А-3U-23-R | Преобразователь (выпрямитель) 1ф 220В/500В-15А состоит из 2 модулей 220В/500В 7,5Ав корпусе 19" 3U и УКУ | 248070 | 297684
53 | ИПС 3000-220/500В-7,5А-23-R | Преобразователь (выпрямитель) 1ф 220В/500В-7,5А состоит из 1 модуля 220В/500В 7,5А в напольном корпусе и УКУ | 152240 | 182688
54 | ИПС 6000-220/500В-15А-23-R | Регулируемый преобразователь 1ф 220В/500В-15А состоит из 2 модулей 220В/500В 7,5А в напольном корпусе и УКУ | 228910 | 274692
55 | ИПС 9000-220/500В-22,5А-23-R | Регулируемый преобразователь 1ф 220В/500В-22,5А состоит из 3 модулей 220В/500В 7,5А в напольном корпусе и УКУ | 324730 | 389676
56 | БПС 3000-220/500В-7,5А-23-R | Модуль преобразователя напряжения (выпрямитель) 1ф 220В/500В 7,5А с диапазоном регулирования тока и напряжения 0-7,5А; 0-500В | 76510 | 91812
57 | УКУ-207.14 LAN | Устройство контроля и управления. Обеспечивает несколько алгоритмов управления - источник напряжения, | 41110 | 49332
источник тока, управление и мониторинг по RS485 (MODBUS RTU), по LAN (SNMP, TCP IP)
| 1000В (Диапазон выходного напряжения 0-1000В) |  |  |  | ⇧
58 | ИПС 3000-220/1000В-3,5А-3U-23-R | Преобразователь (выпрямитель) 1ф 220В/1000В-3,5А состоит из 1модуля 220В/1000В 3,5А в корпусе 19" 3U и УКУ | 171570 | 205884
59 | ИПС 6000-220/1000В-7А-3U-23-R | Преобразователь (выпрямитель) 1ф 220В/1000В-7А состоит из 2 модулей 220В/1000В 3,5Ав корпусе 19" 3U и УКУ | 248070 | 297684
60 | ИПС 3000-220/1000В-3,5А-23-R | Преобразователь (выпрямитель) 1ф 220В/1000В-3,5А состоит из 1 модуля 220В/1000В 3,5А в напольном корпусе и УКУ | 152240 | 182688
61 | ИПС 6000-220/1000В-7А-23-R | Регулируемый преобразователь 1ф 220В/1000В-7А состоит из 2 модулей 220В/1000В 3,5А в напольном корпусе и УКУ | 228910 | 274692
62 | ИПС 9000-220/1000В-10,5А-23-R | Регулируемый преобразователь 1ф 220В/1000В-10,5А состоит из 3 модулей 220В/1000В 3,5А в напольном корпусе и УКУ | 324730 | 389676
63 | БПС 3000-220/1000В-3,5А-23-R | Модуль преобразователя напряжения (выпрямитель) 1ф 220В/1000В 3,5А с диапазоном регулирования тока и напряжения 0-3,5А; 0-1000В | 76510 | 91812
64 | УКУ-207.14 LAN | Устройство контроля и управления. Обеспечивает несколько алгоритмов управления - источник напряжения, | 41110 | 49332
источник тока, управление и мониторинг по RS485 (MODBUS RTU), по LAN (SNMP, TCP IP)

## 3. Конверторы
3. | Конвертеры «ФОРПОСТ» — преобразователи постоянного напряжения с гальванической развязкой
ОГЛАВЛЕНИЕ
3.1. | Конвертеры - выпрямители с универсальным входом 220В АС, 220В DC, с охлаждением внутренним вентилятором, |  |  |  | ⇧ |  |  |  |  | 3. Конверторы
| с возможностью параллельной работы |  |  |  |  | 3.1. Конвертеры-выпрямители с универсальным входом 220В АС, 220В DC, с охлаждением внутренним вентилятором
- 24В
| 24B |  | без НДС | с НДС | [5 empty] | - 48В
1 | DC(AC)/DC 300-220/24B-10A-1U | Преобразователь напряжения =220(~220В)/24В-10А, 1U с развязывающим диодом для параллельной работы | 34990 | 41988 | [5 empty] | - 60В
2 | DC(AC)/DC 1000-220/24B-25A-2U | Преобразователь напряжения =220(~220В)/24В-25А, 2U, с развязывающим диодом для параллельной работы | 50440 | 60528 | [5 empty] | - 110В
3 | DC(AC)/DC 1200-220/24B-35A-2U | Преобразователь напряжения =220(~220В)/24В-35А, 2U,с развязывающим диодом для параллельной работы | 57380 | 68856 | [5 empty] | - 220В
4 | DC(AC)/DC 1500-220/24В-50А-2U | Преобразователь напряжения =220(~220В)/24В-50А,2U,с развязывающим диодом для параллельной работы | 75090 | 90108 |  |  | 3.2. Конвертеры с универсальным входом 110В АС, 110В DC, с возможностью параллельной работы
5 | DC(AC)/DC 2000-220/24В-70А-2U | Преобразователь напряжения =220(~220В)/24В-70А,2U, с развязывающим диодом для параллельной работы | 85710 | 102852 | [5 empty] | - 24В
| 48B |  |  |  | ⇧ |  |  |  |  | - 48В
6 | DC(AC)/DC 300-220/48B-5A-1U | Преобразователь напряжения =220(~220В)/48(60)В-5А,250Вт 1U, с развязывающим диодом для параллельной работы | 34990 | 41988 | [5 empty] | - 60В
7 | DC(AC)/DC 950-220/48B-12A-2U | Преобразователь напряжения =220(~220В)/48(60)В-12А,950Вт 2U,с развязывающим диодом для параллельной работы | 50440 | 60528 | [5 empty] | - 110В
8 | DC(AC)/DC 1200-220/48В-25А-2U | Преобразователь напряжения =220(~220В)/48В-25А,2U,с развязывающим диодом для параллельной работы | 57380 | 68856 | [5 empty] | - 220В
9 | DC(AC)/DC 1500-220/48В-30А-2U | Преобразователь напряжения =220(~220В)/48В-30А,2Uс развязывающим диодом для параллельной работы | 75090 | 90108 |  | 3.3. Конвертеры с естественным охлаждением с универсальным входом 220В АС, 220В DC, с возможностью параллельной работы.
10 | DC(AC)/DC 2000-220/48В-40А-2U | Преобразователь напряжения=220( ~220В)/48В-40А,2U ,с развязывающим диодом для параллельной работы | 85710 | 102852 |  |  |  |  | 3.4. Конвертеры с входным напряжением 24, 48, 60В DC в корпусе 19" 1U
| 60B |  |  |  | ⇧ |  |  |  |  | - 24В
11 | DC(AC)/DC 300-220/60B-5A-1U | Преобразователь напряжения =220(~220В)/60В-5А, 1U, с развязывающим диодом для параллельной работы | 34990 | 41988 | [5 empty] | - 48В
12 | DC(AC)/DC 950-220/60B-12A-2U | Преобразователь напряжения =220(~220В)/48(60)В-12А, 2U,с развязывающим диодом для параллельной работы | 50440 | 60528 | [5 empty] | - 60В
13 | DC(AC)/DC 1200-220/60B-20A-2U | Преобразователь напряжения =220( ~220В)/60В-20А,2U,с развязывающим диодом для параллельной работы | 57380 | 68856 |  |  |  | 3.5. Модульные конвертеры с входным напряжением 220 В DC в корпусе 19"
14 | DC(AC)/DC 1500-220/60В-30А-2U | Преобразователь напряжения =220(~220В)/60В-30А,2U, с развязывающим диодом для параллельной работы | 75090 | 90108 |  |  |  | 3.6. Модульные конвертеры с входным напряжением 24, 48, 60, 110, 500В DC в корпусе 19"
15 | DC(AC)/DC 2000-220/60В-40А-2U | Преобразователь напряжения =220(~220В)/60В-40А,2U, с развязывающим диодом для параллельной работы | 85710 | 102852
| 110В |  |  |  | ⇧
16 | DC(AC)/DC 300-220/110В-4А-1U | Преобразователь напряжения =220(~220В)/110В-4А,1U, с развязывающим диодом для параллельной работы | 34990 | 41988
17 | DC(AC)/DC 1000-220/110B-10A-2U | Преобразователь напряжения =220(~220В)/110В-10А,2U, с развязывающим диодом для параллельной работы | 57380 | 68856
18 | DC(AC)/DC 1500-220/110В-15А-2U | Преобразователь напряжения =220(~220В)/110В-15А,2U, с развязывающим диодом для параллельной работы | 75090 | 90108
19 | DC(AC)/DC 2000-220/110В-20А-2U | Преобразователь напряжения =220(~220В)/110В-20А,2U, с развязывающим диодом для параллельной работы | 85710 | 102852
| 220В |  |  |  | ⇧
20 | DC(AC)/DC 300-220/220В-2А-1U | Преобразователь напряжения =220(~220В)/220В-2А, 1U,с развязывающим диодом для параллельной работы | 34990 | 41988
21 | DC(AC)/DC 1000-220/220B-5A-2U | Преобразователь напряжения=220( ~220В)/220В-5А,2U с развязывающим диодом для параллельной работы | 57380 | 68856
22 | DC(AC)/DC 1500-220/220В-7А-2U | Преобразователь напряжения =220(~220В)/220В-7А,2U с развязывающим диодом для параллельной работы | 75090 | 90108
23 | DC(AC)/DC 2000-220/220В-10А-2U | Преобразователь напряжения =220(~220В)/220В-10А,2U, с развязывающим диодом для параллельной работы | 85710 | 102852
24 | DC(AC)/DC 1000-220/220B-5A-2U-С | Преобразователь напряжения ~220В/220В-5А,2U с разв. диодом и встроенным на выходе блоком конденсаторов 1980 мкФ** | 68000 | 81600
25 | DC(AC)/DC 2000-220/220B-10A-2U-С | Преобразователь напряжения ~220В/220В-10А,2U с разв. диодом и встроенным на выходе блоком конденсаторов 1980 мкФ** | 96340 | 115608
** встроенный блок конденсаторов 1980 мкФ предназначен для обеспечения тока КЗ, достаточного для отключения автоматического выключателя
с характеристикой С и током до 16А
3.2. Конвертеры с универсальным входом 110В АС , 110В DC, с возможностью параллельной работы.
| 24B |  | без НДС | с НДС | ⇧
1 | DC(AC)/DC 300-110/24B-10A-1U | Преобразователь напряжения =110(~110В)/24В-10А, 1U с развязывающим диодом для паралельной работы | 40240 | 48288
2 | DC(AC)/DC 1200-110/24B-35A-2U | Преобразователь напряжения =110(~110В)/24В-35А, 2U,с развязывающим диодом для паралельной работы | 85710 | 102852
| 48B |  |  |  | ⇧
3 | DC(AC)/DC 300-110/48B-5A-1U | Преобразователь напряжения =110(~110В)/48(60)В-5А,250Вт 1U, с развязывающим диодом для паралельной работы | 40240 | 48288
4 | DC(AC)/DC 1200-110/48В-25А-2U | Преобразователь напряжения =110(~110В)/48В-25А,2U,с развязывающим диодом для паралельной работы | 85710 | 102852
| 60B |  |  |  | ⇧
5 | DC(AC)/DC 300-110/60B-5A-1U | Преобразователь напряжения =110(~110В)/48(60)В-5А,250Вт 1U, с развязывающим диодом для паралельной работы | 40240 | 48288
6 | DC(AC)/DC 1200-110/60В-25А-2U | Преобразователь напряжения =110(~110В)/60В-25А,2U,с развязывающим диодом для паралельной работы | 85710 | 102852
| 110В |  |  |  | ⇧
7 | DC(AC)/DC 300-110/110В-4А-1U | Преобразователь напряжения =110(~110В)/110В-4А,1U, с развязывающим диодом для параллельной работы | 40240 | 48288
8 | DC(AC)/DC 1000-110/110B-10A-2U | Преобразователь напряжения =110(~110В)/110В-10А,2U, с развязывающим диодом для параллельной работы | 85710 | 102852
| 220В |  |  |  | ⇧
9 | DC(AC)/DC 300-110/220В-2А-1U | Преобразователь напряжения =110(~110В)/220В-2А, 1U,с развязывающим диодом для параллельной работы | 40240 | 48288
10 | DC(AC)/DC 1000-110/220B-5A-2U | Преобразователь напряжения=220( ~110В)/110В-5А,2U с развязывающим диодом для параллельной работы | 85710 | 102852
3.3. | Конвертеры с естественным охлаждением с универсальным входом 220В АС , 220В DC, с возможностью параллельной работы. |  |  |  | ⇧
1 | ИПС 300-220/24В-10А-1U-DC(AC)/DC Е | Преобразователь напряжения ~220В(220B DC)/24В-10А, 1U c расширенным диапазоном входного напряжения
|  | 187-370 DC, 140-264 АС.с естественным охлаждением и развязывающим диодом для паралл.работы | 34850 | 41820
2 | ИПС 300-220/48В-5А-1U-DC(AC)/DC Е | Преобразователь напряжения ~220В(220B DC)/48(60)В,5А, 1U c расширенным диапазоном входного напряжения
|  | 187-370 DC, 140-264 АС с естественным охлаждением и развязывающим диодом для паралл.работы | 34850 | 41820
3 | ИПС 300-220/60В-5А-1U-DC(AC)/DC Е | Преобразователь напряжения ~220В(220B DC)/60(48)В,5А, 1U c расширенным диапазоном входного напряжения
|  | 187-370 DC, 140-264АС с естественным охлаждением и развязывающим диодом для паралл.работы | 34850 | 41820
4 | ИПС 300-220/110В-4А-1U-DC(AC)/DC Е | Преобразователь напряжения ~220В(220B DC)/110В-4А, 1U c расширенным диапазоном входного напряжения
|  | 187-370 DC, 140-264 АС с естественным охлаждением и развязывающим диодом для паралл.работы | 34850 | 41820
5 | ИПС 300-220/220В-2А-1U-DC(AC)/DC Е | Преобразователь напряжения ~220В(220B DC)/220В-2А, 1U c расширенным диапазоном входного напряжения
|  | 187-370 DC, 140-264 АС с естественным охлаждением и развязывающим диодом для паралл.работы | 34850 | 41820
6 | ИПС-500-220/24В-15А-D (AC(DC)/DC) | Преобразователь напряжения ~220В(220B DC)/24В-15А, c универсальным (DC(AC)) входом,
|  | 187-370DC,140-264В АС, для установки на Din- рейку или вертикальную поверхность, с естественным охлаждением | 28340 | 34008
и развязывающим диодом для параллельной работы
7 | ИПС-500-220/48В-10А-D (AC(DC)/DC) | Преобразователь напряжения ~220В(220B DC)/48В-10А, c универсальным (DC(AC)) входом,187-370В DC ,140-264B AC
|  | для установки на Din- рейку или вертикальную поверхность, с естественным охлаждением и развязывающим диодом | 28340 | 34008
для параллельной работы.
8 | ИПС-500-220/60В-8А-D (AC(DC)/DC) | Преобразователь напряжения ~220В(220B DC)/60В-8А, c универсальным (DC(AC)) входом,,187-370В DC ,140-264B AC
|  | для установки на Din- рейку или вертикальную поверхность, с естественным охлаждением и развязывающим диодом | 28340 | 34008
для параллельной работы.
9 | ИПС-500-220/110В-4А-D (AC(DC)/DC) | Преобразователь напряжения ~220В(220B DC)/110В-4А, c универсальным (DC(AC)) входом, 186-264В DC, 140-264B AC
|  | для установки на Din- рейку или вертикальную поверхность, с естественным охлаждением и развязывающим диодом | 28340 | 34008
для параллельной работы.
10 | ИПС-500-220/220В-2А-D (AC(DC)/DC) | Преобразователь напряжения ~220В(220B DC)/220В-2А, c универсальным (DC(AC)) входом, 187-370B DC, 104-264B AC
|  | для установки на Din- рейку или вертикальную поверхность, с естевственным охлаждением и развязывающим диодом | 28340 | 34008
для параллельной работы.
11 | ИПС-500-220/300В-2А-D (AC(DC)/DC) | Преобразователь напряжения ~220В(220B DC)/300В-2А, c универсальным (DC(AC)) входом, 187-370B DC, 104-264B AC
|  | для установки на Din- рейку или вертикальную поверхность, с естевственным охлаждением и развязывающим диодом | 28340 | 34008
для параллельной работы.
3.4. | Конвертеры с входным напряжением 24, 48, 60В DC в корпусе 19" 1U |  |  |  | ⇧
| 24B |  | без НДС | с НДС
1 | DC/DC-24/12B-20A -1U | Преобразователь напряжения =24В/ 12В 20A ,1U | 38500 | 46200
2 | DC/DC-24/48B-10A -1U | Преобразователь напряжения =24В/ 48В 10A ,1U | 55180 | 66216
3 | DC/DC-24/60B-5A -1U | Преобразователь напряжения =24В/ 60В 5A ,1U | 38500 | 46200
48В
4 | DC/DC-48/12B-20A -1U | Преобразователь напряжения =48В/ 12В 20A ,1U | 38500 | 46200
5 | DC/DC-48/24B-20A -1U | Преобразователь напряжения =48В/ 24В 20A ,1U | 55180 | 66216
6 | DC/DC-48/60B-10A -1U | Преобразователь напряжения =48В/ 60В 10A ,1U | 55180 | 66216
60В
7 | DC/DC-60/12B-20A -1U | Преобразователь напряжения =60В/ 12В 20A ,1U | 38500 | 46200
8 | DC/DC-60/24B-20A -1U | Преобразователь напряжения =60В/ 24В 20A ,1U | 55180 | 66216
9 | DC/DC-60/48B-10A -1U | Преобразователь напряжения =60В/ 48В 10A ,1U | 55180 | 66216
3.5. | Модульные конвертеры с входным напряжением 220 В DC в корпусе 19" |  |  |  | ⇧
|  |  | без НДС | с НДС
1 | УКУ 207.11-I 14 | Контроллер для установки в корпус DC/DC 9000-3U или DC/DC 15000-3U вместо третьего модуля | 44180 | 53016
RS485(ModBUS), LAN(SNMP). Вход 80-290 В DC
2 | УКУ 207.11 D | УКУ выносной для установки на дверь УКУ207.11, RS485(ModBUS), LAN(SNMP) | 44180 | 53016
4 | Корзина DC/DC 9000-220/220-45А- 0/3-3U-23 | Корзина для установки до 3 выпрямителей БПС 3000-220/220В-15А-23 | 36060 | 43272
5 | Корзина DC/DC 9000-220/220-45А- 0/3-3U-D-23 | Корзина с разделительным диодом на выходе для установки до 3 выпрямителей БПС 3000-220/220В-15А-14 | 40840 | 49008
6 | Корзина DC/DC 15000-220/220-60А- 0/3-3U-23 | Корзина для установки до 3 конверторов DC/DC 5000-220/220В-20А-14 | 38500 | 46200
7 | Корз/ DC/DC 15000-220/220-60А- 0/3-3U-D-23 | Корзина с разделительным диодом на выходе для 3 конверторов DC/DC 5000-220/220В-20А-23, | 43300 | 51960
8 | БПС 3000-220/220В-15А-23 | Выпрямитель с универсальным входом DC(АС) 220В и выходом DC 220В 15А. | 70200 | 84240
9 | DC/DC 5000-220/220В-20А-23 | Конвертер с гальванической развязкой и внутренним вентилятором Вход 176-280В, выход 220В-20А. Для устновки в корзину 3U | 83140 | 99768
3.6. | Модульные конвертеры с входным напряжением 24, 48, 60, 110, 500 В DC в корпусе 19" |  |  |  | ⇧
По запросу мы можем изготовить модульные конвертеры с различными входными (24, 36, 48, 60, 110, 150, 300,500 В),
и выходными (24, 36,48,60,110,150,300,500 В) напряжениями, мощностью от 2,5 до 30 кВт
Конвертеры имеют гальваническую развязку между входом и выходом. Контроллером можно устанавливать различное выходное напряжение,
контроллер позволяет обеспечить мониторинг параметров по RS-485 или LAN

## 4. Инверторы
4. | Инверторы "ФОРПОСТ" | [7 empty] | ОГЛАВЛЕНИЕ
|  |  | без НДС | с НДС
| 4.1. Инверторы "ФОРПОСТ", 2U , с возможностью параллельной работы, со встроенным быстродействующим (15мс) симисторным байпасом |  |  |  | ⇧ |  |  |  | 4. Инверторы
1 | DC/AC-24/220B-1000BA-2U ВР | Преобразование постоянного напряжения 20-40В в переменное 220В.50Гц 1000ВА 700Вт со встроенным симисторным байпасом | 85710 | 102852 |  |  |  | 4.1. Инверторы "ФОРПОСТ", 2U
2 | DC/AC-24/220B-1500BA-2U ВР | Преобразование постоянного напряжения 20-40В в переменное 220В.50Гц 1500ВА 1000Вт со встроенным симисторным байпасом | 98210 | 117852 |  | 4.2. Модульные инверторы "ФОРПОСТ" серии 2500-3U-23
3 | DC/AC-48(60)/220B-1000BA-2U ВР | Преобразование постоянного напряжения 40-72В в переменное 220В.50Гц 1000ВА 700Вт со встроенным симисторным байпасом | 70450 | 84540 |  | 4.3. Модульные инверторы "ФОРПОСТ" серии 4000-3U-23
4 | DC/AC-48(60)/220B-1500BA-2U BP | Преобразование постоянного напряжения 40-72В в переменное 220В.50Гц 1500ВА, 1000Вт со встроенным симисторным байпасом | 73420 | 88104 |  | 4.4. Однофазные статические (тиристорные) байпасы, 19", 2U и 3U
5 | DC/AC-48(60)/220B-3000BA-2U BP | Преобразование постоянного напряжения 40-72В в перем. 220В.50Гц 3000ВА, 2000Вт со встроенным симисторным байпасом | 88740 | 106488 |  | 4.5. Трехфазные статические (тиристорные) байпасы, 19", 2U и 3U
6 | DC/AC-110/220B-1500BA-2U BP | Преобразование постоянного напряжения 80-130В в переменное 220В.50Гц 1500ВА, 1000Вт со встроенным симисторным байпасом | 93830 | 112596 |  |  | 4.6. Устройство индикации и мониторинга (УКУ)
7 | DC/AC-110/220B-3000BA-2U BP | Преобразование постоянного напряжения 80-130В в перем. 220В.50Гц 3000ВА,2000Вт со встроенным симисторным байпасом | 114190 | 137028 |  |  | 4.7. Устройство индикации и мониторинга (УКУ) с AC+DC входом
8 | DC/AC-220/220B-700BA-2U ВР | Преобразование постоянного напряжения 180-260В в перем. 220В.50Гц 700ВА,500Вт со встроенным симисторным байпасом | 88220 | 105864
9 | DC/AC-220/220B-1000BA-2U ВР | Преобразование постоянного напряжения 180-260В в перем. 220В.50Гц 1000ВА,700Вт со встроенным симисторным байпасом | 90140 | 108168
10 | DC/AC-220/220B-1500BA-2U ВР | Преобразование постоянного напряжения 180-260В в переменное 220В.50Гц 1500ВА 1000Вт со встроенным симисторным байпасом | 93830 | 112596
11 | DC/AC-220/220B-3000BA-2U ВР | Преобразование постоянного напряжения 180-260В в перем. 220В.50Гц 3000ВА 2000Вт со встроенным симисторным байпасом | 114190 | 137028
4.2. Модульные инверторы "ФОРПОСТ" серии 2500-3U-23 ( Новая версия) , с входом DC, для установки в корпус 3U до 3шт и сборки однофазных и трехфазных систем |  |  |  |  | ⇧
до 60кВт(75кВа) . При наличии однофазной или трехфазной сети АС, с данными инверторами можно использовать однофазные и трехфазные байпасы.
20 | DC/AC-24/220B-1500BA-3U-23-23 | Преобразование постоянного напряжения 20-40В в переменное 220В.50Гц 1500ВА, 1000Вт | 96390 | 115668
21 | DC/AC-48(60)/220B-2500BA-3U-23 | Преобразование постоянного напряжения 40-72В в перем. 220 В.50 Гц 2500 ВА, 2000 Вт | 88740 | 106488
22 | DC/AC-110/220B-2500BA-3U-23 | Преобразование постоянного напряжения 80-130 В в перем. 220В.50Гц 2500ВА 2000Вт | 106670 | 128004
23 | DC/AC-150/220B-2500BA-3U-23 | Преобразование постоянного напряжения 90-160 В в перем. 220В.50Гц 2500ВА 2000Вт | 106670 | 128004
24 | DC/AC-220/220B-2500BA-3U-23 | Преобразование постоянного напряжения 170-260В в перем. 220В.50Гц 2500ВА 2000Вт | 106670 | 128004
25 | Корпус DC/AC-7500-24-48(60) 3U-23 | Корпус для установки до 3х инверторов с входным напряжением 24В или 48(60)В | 29930 | 35916
26 | Корпус DC/AC-7500-110- 3U-23 | Корпус для установки до 3х инверторов с входным напряжением 110В или 150 В | 31430 | 37716
27 | Корпус DC/AC-7500-220 3U-23 | Корпус для установки до 3х инверторов с входным напряжением 220В 2500ВА 2000Вт | 31430 | 37716
4.3. Модульные инверторы "ФОРПОСТ" серии 4000-3U-23 ( Новая версия) , с входом DC, для установки в корпус 3U до 3шт и сборки однофазных и трехфазных систем |  |  |  |  | ⇧
до 90 кВт(120кВа) При наличии однофазной или трехфазной сети АС, с данными инверторами можно использовать однофазные и трехфазные байпасы.
28 | DC/AC-48(60)/220B-4000BA-3U-23 | Преобразование постоянного напряжения 40-72В в перем. 220В.50Гц 4000ВА 3000Вт | 133110 | 159732
29 | DC/AC-110/220B-4000BA-3U-23 | Преобразование постоянного напряжения 80-130В в перем. 220В.50Гц 4000ВА 3000Вт | 160010 | 192012
30 | DC/AC-150/220B-4000BA-3U-23 | Преобразование постоянного напряжения 90-160В в перем. 220В.50Гц 4000ВА 3000Вт | 160010 | 192012
31 | DC/AC-220/220B-4000BA-3U-23 | Преобразование постоянного напряжения 170-260В в перем. 220В.50Гц 4000ВА 3000Вт | 160010 | 192012
32 | Корпус DC/AC-12000-48(60) 3U-23 | Корпус для установки до 3х инверторов с входным напряжением 48(60)В 4000ВА 3000Вт | 38900 | 46680
33 | Корпус DC/AC-12000-110 3U-23 | Корпус для установки до 3х инверторов с входным напряжением 110В или 150В 4000ВА 3000Вт | 40850 | 49020
34 | Корпус DC/AC-12000-220 3U-23 | Корпус для установки до 3х инверторов с входным напряжением 220В 4000ВА 3000Вт | 40850 | 49020
4.4. Однофазные статические (тиристорные) байпасы, 19", 2U и 3U , для подключения однофазной нагрузки к инверторным системам и однофазной сети |  |  |  |  | ⇧
В байпасах с корпусом высотой 3U предусмотрено место для установки устройства контроля и мониторинга УКУ.
35 | BP-24/220B-10000BA-2U | Тиристорный быстродействующий байпас для параллельного включения до 6 инверторов 1500ВА с входным напряжением 24В | 80990 | 97188
36 | BP-24/220B-20000BA-3U | Тиристорный быстродействующий байпас для параллельного включения до 12 инверторов 1500ВА с входным напряжением 24В | 95750 | 114900
37 | BP-48(60)/220B-10000BA-2U | Тиристорный быстродействующий байпас для параллельного включения до 3х инверторов 3000ВА с входным напряжением 48(60)В | 80990 | 97188
или 4х инверторов 2500ВА.
38 | BP-48(60)/220B-10000BA-3U | Тиристорный быстродействующий байпас для параллельного включения до 3х инверторов 3000ВА с входным напряжением 48(60)В | 84680 | 101616
или 4х инверторов 2500ВА. Предусмотрено место под установку устройства контроля и мониторинга УКУ 207.14 LAN
39 | BP-48(60)/220B-20000BA-3U | Тиристорный быстродействующий байпас для параллельного включения до 6 инверторов 3000ВА с входным напряжением 48(60)В | 95750 | 114900
Или 8 инверторов 2500ВА. Предусмотрено место под установку устройства контроля и мониторинга УКУ 207.14 LAN
40 | BP-48(60)/220B-45000BA-3U | Тиристорный быстродействующий байпас для параллельного включения до 15 инверторов 3000 ВА с входным напряжением 48(60)В | 152700 | 183240
Или 18 инверторов 2500ВА. Предусмотрено место под установку устройства контроля и мониторинга УКУ 207.14 LAN
41 | BP-110/220B-10000BA-2U | Тиристорный быстродействующий байпас для параллельного включения до 3х инверторов 3000ВА с входным напряжением 110 В | 80990 | 97188
или 4х инверторов 2500ВА.
42 | BP-110/220B-10000BA-3U | Тиристорный быстродействующий байпас для параллельного включения до 3х инверторов 3000ВА с входным напряжением 110 В | 84680 | 101616
или 4х инверторов 2500ВА. Предусмотрено место под установку устройства контроля и мониторинга УКУ 207.12 LAN
43 | BP-110/220B-20000BA-3U | Тиристорный быстродействующий байпас для параллельного включения до 6 инверторов 3000ВА с входным напряжением 110 В | 95750 | 114900
Или 8 инверторов 2500ВА. Предусмотрено место под установку устройства контроля и мониторинга УКУ 207.12 LAN
44 | BP-110/220B-45000BA-3U | Тиристорный быстродействующий байпас для параллельного включения до 15 инверторов 3000 ВА с входным напряжением 110 В | 152700 | 183240
Или 18 инверторов 2500ВА. Предусмотрено место под установку устройства контроля и мониторинга УКУ 207.12 LAN
45 | BP-220/220B-10000BA-2U | Тиристорный быстродействующий байпас для параллельного включения до 3х инверторов 3000ВА с входным напряжением 220 В | 80990 | 97188
или 4х инверторов 2500ВА.
46 | BP-220/220B-10000BA-3U | Тиристорный быстродействующий байпас для параллельного включения до 3х инверторов 3000ВА с входным напряжением 220 В | 84680 | 101616
или 4х инверторов 2500ВА. Предусмотрено место под установку устройства контроля и мониторинга УКУ 207.12 LAN
47 | BP-220/220B-20000BA-3U | Тиристорный быстродействующий байпас для параллельного включения до 6 инверторов 3000ВА с входным напряжением 220 В | 95750 | 114900
Или 8 инверторов 2500ВА. Предусмотрено место под установку устройства контроля и мониторинга УКУ 207.12 LAN
48 | BP-220/220B-45000BA-3U | Тиристорный быстродействующий байпас для параллельного включения до 15 инверторов 3000 ВА с входным напряжением 220 В | 152700 | 183240
Или 18 инверторов 2500ВА. Предусмотрено место под установку устройства контроля и мониторинга УКУ 207.12 LAN
4.5. Трехфазные статические (тиристорные) байпасы, 19", 2U и 3U , для подключения нагрузки к трехфазным инверторным системам и трехфазной сети |  |  |  |  | ⇧
49 | BP-24/380B-30000BA-3U | Трехфазный тиристорный быстродействующий байпас для подключения до 18 инверторов 1500ВА с входным напряжением 24В | 121560 | 145872
(трехфазной инверторной системы с мощностью до 30000 ВА, на модулях со входом DC, до 6 модулей на фазу.)
50 | BP-48(60)/380B-30000BA-3U | Трехфазный тиристорный быстродействующий байпас для подключения до 12 инверторов 2500ВА с входным напряжением 48(60)В | 121560 | 145872
(трехфазной инверторной системы с мощностью до 30000 ВА, на модулях со входом DC, до 4 модулей на фазу.)
51 | BP-48(60)/380B-75000BA-3U | Трехфазный тиристорный быстродействующий байпас для подключения до 30 инверторов 2500ВА с входным напряжением 48(60)В | 187810 | 225372
(трехфазной инверторной системы с мощностью до 75000 ВА, на модулях со входом DC, до 10 модулей на фазу.)
52 | BP-110/380B-30000BA-3U | Трехфазный тиристорный быстродействующий байпас для подключения до 12 инверторов 2500ВА с входным напряжением 110 В | 121560 | 145872
(трехфазной инверторной системы с мощностью до 30000 ВА, на модулях со входом DC, до 4 модулей на фазу.)
53 | BP-110/380B-75000BA-3U | Трехфазный тиристорный быстродействующий байпас для подключения до 30 инверторов 2500ВА с входным напряжением 110 В | 187810 | 225372
(трехфазной инверторной системы с мощностью до 75000 ВА, на модулях со входом DC, до 10 модулей на фазу.)
54 | BP-220/380B-30000BA-3U | Трехфазный тиристорный быстродействующий байпас для подключения до 12 инверторов 2500ВА с входным напряжением 220 В | 121560 | 145872
(трехфазной инверторной системы с мощностью до 30000 ВА, на модулях со входом DC, до 4 модулей на фазу.)
55 | BP-220/380B-75000BA-3U | Трехфазный симисторный быстродействующий байпас для подключения до 30 инверторов 2500ВА с входным напряжением 220 В | 187810 | 225372
(трехфазной инверторной системы с мощностью до 75000 ВА, на модулях со входом DC, до 10 модулей на фазу.)
4.6.Устройство индикации и мониторинга по RS485(MOD BUS) и LAN(SNMP) байпасов и инверторов. Поставляются в 4х конструктивных исполнениях. |  |  |  |  | ⇧
Конструктивные исполнения: встраиваются в корпус однофазных байпасов 3U; устанавливаются в корпус инвертора 3U вместо одного из инверторных модулей (I);
в вырез в двери шкафа (D);в отдельном корпусе высотой 3U (3U).
56 | УКУ 207.12 LAN-ВР | Устройство индикации и мониторинга. Устанавливается в однофазные байпасы 3U 110 и 220 В DC | 39240 | 47088
Напряжение питания 85-260 В DC
57 | УКУ 207.14 LAN-ВР | Устройство индикации и мониторинга. Устанавливается в однофазные байпасы 3U 24 и 48(60) В DC | 39240 | 47088
Напряжение питания 20-75 В DC
58 | УКУ 207.12 LAN-I | Устройство индикации и мониторинга. Устанавливается в корпус инвертора 3U 110 и 220 В DC | 42050 | 50460
Напряжение питания 85-260 В DC
59 | УКУ 207.14 LAN-I | Устройство индикации и мониторинга. Устанавливается в корпус инвертора 3U 24 и 48(60) В DC | 42050 | 50460
Напряжение питания 20-75 В DC
60 | УКУ 207.12 LAN-D | Устройство индикации и мониторинга. Устанавливается на дверь шкафа инверторных систем 110 и 220 В DC | 42490 | 50988
Напряжение питания 85-260 В DC
61 | УКУ 207.14 LAN-D | Устройство индикации и мониторинга. Устанавливается на дверь шкафа инверторных систем 24 и 48(60) В DC | 42490 | 50988
Напряжение питания 20-75 В DC
62 | УКУ 207.12 LAN-3U | Устройство индикации и мониторинга. Устанавливается в отдельный корпус 3U. Для инв. систем 110 и 220 В DC | 43960 | 52752
Напряжение питания 85-260 В DC
63 | УКУ 207.14 LAN-3U | Устройство индикации и мониторинга. Устанавливается в отдельный корпус 3U. Для инв. Систем 24 и 48(60) В DC | 43960 | 52752
Напряжение питания 20-75 В DC
4.7. Устройство индикации и мониторинга по RS485(MOD BUS) и LAN(SNMP) с AC+DC входом |  |  |  |  | ⇧
Конструктивные исполнения: устанавливаются в корпус инвертора 3U вместо одного из инверторных модулей (I); в вырез в двери шкафа (D);в отдельном корпусе высотой 3U (3U).
64 | УКУ-207.14-D-LAN13-(AC+DC) | Устройство индикации и мониторинга. Устанавливается на дверь шкафа инверторных систем 24 и 48(60) В DC Напряжение питания 85-260 В DC и 220В AC | 46750 | 56100
65 | УКУ-207.12-D-LAN13-(AC+DC) | Устройство индикации и мониторинга. Устанавливается на дверь шкафа инверторных систем 110 и 220 В DC Напряжение питания 85-260 В DC и 220В AC | 46750 | 56100
66 | УКУ-207.14-LAN-3U-(AC+DC) | Устройство индикации и мониторинга. Устанавливается в отдельный корпус 3U. Для инв. Систем 24 и 48(60) В DC Напряжение питания 85-260 В DC и 220В AC | 48400 | 58080
67 | УКУ-207.12-LAN-3U-(AC+DC) | Устройство индикации и мониторинга. Устанавливается в отдельный корпус 3U. Для инв. систем 110 и 220 В DC Напряжение питания 85-260 В DC и 220В AC | 48400 | 58080
68 | УКУ-207.14-LAN-I-(AC+DC) | Устройство индикации и мониторинга. Устанавливается в корпус инвертора 3U 24 и 48(60) В DC Напряжение питания 85-260 В DC и 220В AC | 46255 | 55506
69 | УКУ-207.14-LAN-I-(AC+DC) | Устройство индикации и мониторинга. Устанавливается в корпус инвертора 3U 110 и 220 В DC Напряжение питания 85-260 В DC и 220В AC | 46255 | 55506

## 5.Инверторы (два входа АС и DC)
5. | Инверторы "ФОРПОСТ" c двумя входами — AC и DC
ОГЛАВЛЕНИЕ
В этом исполнении модульные (3U) инверторы имеют кроме входа DC вход АС, напряжение от которого стабилизируется
| и питает нагрузку. При пропадании или недопустимом снижении напряжения AC инвертор без паузы переходит на питание нагрузки | [6 empty] | 5. Инверторы с двумя входами
| от DC. В этих системах статический байпас не требуется. У входа AC и выхода АС нейтраль общая. (Есть гальваническая связь между | [5 empty] | 5.1. Устройство индикации и мониторинга (УКУ)
| входом АС и выходом. Между входом DC и выходом АС гальванической связи нет. Испытательное напряжение 2,5 кВ) |  |  |  |  | 5.2. Устройство индикации и мониторинга (УКУ) с AC+DC входом
На модульных (3U) инверторах можно собирать однофазные и трехфазные системы мощностью до 12 кВт (15 кВА).
Если нагрузка — двигатели (высокие кратности пусковых токов), предпочтительно применение инверторов без входа АС со статическим байпасом.
Модульные инверторы "ФОРПОСТ" , с двумя входами (DC и АС) для установки в корпус 3U до 3шт и сборки одофазных и трехфазных систем до 12 кВт (15 кВА)
1 | (DC-АС)/AC-(24-220)/220B-1500BA-3U | Преобразование постоянного напряжения 20-40В или переменного 187-253 В в переменное 220В.50Гц 1500ВА, 1000Вт | 125350 | 150420
2 | (DC-АС)/AC-(48(60)-220)/220B-2500BA-3U | Преобразование постоянного напряжения 40-72В или переменного 187-253 В в перем. 220 В.50 Гц 2500 ВА, 2000 Вт | 114910 | 137892
3 | (DC-АС)/AC-(110-220)/220B-2500BA-3U | Преобразование постоянного напряжения 80-130В или переменного 187-253 В в перем. 220 В.50 Гц 2500 ВА, 2000 Вт | 125350 | 150420
4 | (DC-АС)/AC-(220-220)/220B-2500BA-3U | Преобразование постоянного напряжения 170-260В или переменного 187-253 В в перем. 220 В.50 Гц 2500 ВА, 2000 Вт | 125350 | 150420
5 | Корпус (DC-АС)/AC-7500-24-48(60) 3U | Корпус для установки до 3х инверторов с входным напряжением 24В или 48(60)В | 34620 | 41544
6 | Корпус (DC-АС)/AC-7500-110- 3U | Корпус для установки до 3х инверторов с входным напряжением 110В | 34620 | 41544
7 | Корпус (DC-АС)/AC-7500-220 3U | Корпус для установки до 3х инверторов с входным напряжением 220В | 34620 | 41544
5.1 Устройство индикации и мониторинга по RS485(MOD BUS) и LAN(SNMP) байпасов и инверторов. Поставляются в 4х конструктивных исполнениях. |  |  |  |  | ⇧
Конструктивные исполнения: встраиваются в корпус однофазных байпасов 3U; устанавливаются в корпус инвертора 3U вместо одного из инверторных модулей (I);
в вырез в двери шкафа (D);в отдельном корпусе высотой 3U (3U).
8 | УКУ 207.12 LAN-ВР | Устройство индикации и мониторинга. Устанавливается в однофазные байпасы 3U 110 и 220 В DC | 39240 | 47088
Напряжение питания 85-260 В DC
9 | УКУ 207.14 LAN-ВР | Устройство индикации и мониторинга. Устанавливается в однофазные байпасы 3U 24 и 48(60) В DC | 39240 | 47088
Напряжение питания 20-75 В DC
10 | УКУ 207.12 LAN-I | Устройство индикации и мониторинга. Устанавливается в корпус инвертора 3U 110 и 220 В DC | 42050 | 50460
Напряжение питания 85-260 В DC
11 | УКУ 207.14 LAN-I | Устройство индикации и мониторинга. Устанавливается в корпус инвертора 3U 24 и 48(60) В DC | 42050 | 50460
Напряжение питания 20-75 В DC
12 | УКУ 207.12 LAN-D | Устройство индикации и мониторинга. Устанавливается на дверь шкафа инверторных систем 110 и 220 В DC | 42490 | 50988
Напряжение питания 85-260 В DC
13 | УКУ 207.14 LAN-D | Устройство индикации и мониторинга. Устанавливается на дверь шкафа инверторных систем 24 и 48(60) В DC | 42490 | 50988
Напряжение питания 20-75 В DC
14 | УКУ 207.12 LAN-3U | Устройство индикации и мониторинга. Устанавливается в отдельный корпус 3U. Для инв. систем 110 и 220 В DC | 43960 | 52752
Напряжение питания 85-260 В DC
15 | УКУ 207.14 LAN-3U | Устройство индикации и мониторинга. Устанавливается в отдельный корпус 3U. Для инв. Систем 24 и 48(60) В DC | 43960 | 52752
Напряжение питания 20-75 В DC
5.2 Устройство индикации и мониторинга по RS485(MOD BUS) и LAN(SNMP) с AC+DC входом |  |  |  |  | ⇧
Конструктивные исполнения: устанавливаются в корпус инвертора 3U вместо одного из инверторных модулей (I); в вырез в двери шкафа (D);в отдельном корпусе высотой 3U (3U).
16 | УКУ-207.14-D-LAN13-(AC+DC) | Устройство индикации и мониторинга. Устанавливается на дверь шкафа инверторных систем 24 и 48(60) В DC Напряжение питания 85-260 В DC и 220В AC | 46750 | 56100
17 | УКУ-207.12-D-LAN13-(AC+DC) | Устройство индикации и мониторинга. Устанавливается на дверь шкафа инверторных систем 110 и 220 В DC Напряжение питания 85-260 В DC и 220В AC | 46750 | 56100
18 | УКУ-207.14-LAN-3U-(AC+DC) | Устройство индикации и мониторинга. Устанавливается в отдельный корпус 3U. Для инв. Систем 24 и 48(60) В DC Напряжение питания 85-260 В DC и 220В AC | 48400 | 58080
19 | УКУ-207.12-LAN-3U-(AC+DC) | Устройство индикации и мониторинга. Устанавливается в отдельный корпус 3U. Для инв. систем 110 и 220 В DC Напряжение питания 85-260 В DC и 220В AC | 48400 | 58080
20 | УКУ-207.14-LAN-I-(AC+DC) | Устройство индикации и мониторинга. Устанавливается в корпус инвертора 3U 24 и 48(60) В DC Напряжение питания 85-260 В DC и 220В AC | 46255 | 55506
21 | УКУ-207.14-LAN-I-(AC+DC) | Устройство индикации и мониторинга. Устанавливается в корпус инвертора 3U 110 и 220 В DC Напряжение питания 85-260 В DC и 220В AC | 46255 | 55506

## 6. Доп. оборудование
6. | Дополнительное оборудование
6.1.Устройства распределения электропитания 19" 3U | [6 empty] | ОГЛАВЛЕНИЕ
1 | ЩРЗ-22 | Распределительный щит на 22 автомата защиты (450х125х110) шины 63А | 11040 | 13248
2 | ЩРЗ-22К | Распределительный щит на 22 автомата защиты, шины 63(100)А,60(48)В с контролем включенного состояния |  |  |  | 6. Дополнительное оборудование
|  | автоматов(индикация на щите и сухие контакты реле) | 14280 | 17136 |  | 6.1. Устройства распредления электропитания 19" 3U (ЩРЗ)
3 | ЩР3-10-2К | Распределительный щит на 2 ввода 60(48)В по 10 автоматов защиты, шины 63(100)А, с контролем включенного | 17340 | 20808 |  |  | 6.2. Аккумуляторные блоки
|  | состояния автоматов отдельно, по каждому вводу(индикация на щите и сухие контакты реле) |  |  |  | 6.3. АВР постоянного тока с нулевой бестоковой паузой
6.4. АВР переменного тока 380В (Трехфазные)
6.5. АВР переменного тока 220В (Однофазные)
6.2.Аккумуляторные блоки | [5 empty] | 6.6. Блок дополнительных реле для совместной работы с УКУ
1 | Аккумуляторный блок 48В,2U | Корпус для 4 АКБ 7Ач без автоматов защиты(480х88х210 ШхВхГ),выдвижной | 11890 | 14268 |  | 6.7. Блок дискретных входов для мониторинга состояния 48 сухих контактов
2 | Аккумуляторный блок 48(60)В,4U | Корпус для 4 АКБ 18Ач без автоматов защиты(480х176х210 ШхВхГ),выдвижной,с комплектом проводников |  |  |  | 6.8. Диодная развязка цепей DC на напряжение до 300В
|  | для соединения батарей и подключения к ИБЭП (4мм.кв) | 15130 | 18156 |  | 6.9. Панели оператора для дистанционного управления и мониторинга
3 | Аккумуляторный блок 60В,2U | Корпус для 5АКБ 7Ач без автоматов защиты(480х88х330 ШхВхГ)выдвижной | 12910 | 15492 |  | 6.10. Мониторинг АКБ
6.3. АВР постоянного тока с нулевой бестоковой паузой (2 диода, включенные по схеме с общим катодом или анодом) |  |  |  |  | ⇧
1 | САВР-24В-50А-1U-K | Статический АВР Постоянного тока на напряженнии до 36В, ток до 50А общий «-» (диодная схема с обшим катодом) | 34210 | 41052
2 | САВР-24В-50А-1U-А | Статический АВР Постоянного тока на напряженнии до 36В, ток до 50А общий «+» (диодная схема с обшим анодом) | 34210 | 41052
3 | САВР-24В-120А-2U-К | Статический АВР Постоянного тока на напряженнии до 36 В, ток до 120А общий «-» (диодная схема с обшим катодом) | 40210 | 48252
4 | САВР-24В-120А-2U-А | Статический АВР Постоянного тока на напряженнии до 36В, ток до 120А общий «+» (диодная схема с обшим анодом) | 40210 | 48252
5 | САВР-60В-40А-1U-К | Статический АВР Постоянного тока на напряженнии до 80В, ток до 40 А общий «-» (диодная схема с обшим катодом) | 34210 | 41052
6 | САВР-60В-40А-1U-А | Статический АВР Постоянного тока на напряженнии до 80В, ток до 40А общий «+» (диодная схема с обшим анодом) | 34210 | 41052
7 | САВР-60В-80А-2U-К | Статический АВР Постоянного тока на напряженнии до 80В, ток до 80А общий «-» (диодная схема с обшим катодом) | 40210 | 48252
8 | САВР-60В-80А-2U-А | Статический АВР Постоянного тока на напряженнии до 80В, ток до 80А общий «+» (диодная схема с обшим анодом) | 40210 | 48252
9 | САВР-220В-10А-1U-К | Статический АВР Постоянного тока на напряженнии до 300В, ток до 10А общий «-» (диодная схема с обшим катодом) | 36840 | 44208
10 | САВР-220В-10А-1U-А | Статический АВР Постоянного тока на напряженнии до 300В, ток до 10А общий «+» (диодная схема с обшим анодом) | 36840 | 44208
11 | САВР-220В-16А-1U-К | Статический АВР Постоянного тока на напряженнии до 300В, ток до 16А общий «-» (диодная схема с обшим катодом) | 36840 | 44208
12 | САВР-220В-16А-1U-А | Статический АВР Постоянного тока на напряженнии до 300В, ток до 16А общий «+» (диодная схема с обшим анодом) | 36840 | 44208
13 | САВР-220В-20А-1U-К | Статический АВР Постоянного тока на напряженнии до 300В, ток до 20А общий «-» (диодная схема с обшим катодом) | 36840 | 44208
14 | САВР-220В-20А-1U-А | Статический АВР Постоянного тока на напряженнии до 300 В, ток до 20А общий «+» (диодная схема с обшим анодом) | 36840 | 44208
15 | САВР-220В-25А-2U-К | Статический АВР Постоянного тока на напряженнии до 300В, ток до 25А общий «-» (диодная схема с обшим катодом) | 42440 | 50928
16 | САВР-220В-25А-2U-А | Статический АВР Постоянного тока на напряженнии до 300В, ток до 25А общий «+» (диодная схема с обшим анодом) | 42440 | 50928
17 | САВР-220В-32А-2U-К | Статический АВР Постоянного тока на напряженнии до 300В, ток до 32А общий «-» (диодная схема с обшим катодом) | 42440 | 50928
18 | САВР-220В-32А-2U-А | Статический АВР Постоянного тока на напряженнии до 300В, ток до 32А общий «+» (диодная схема с обшим анодом) | 42440 | 50928
19 | САВР-220В-40А-2U-К | Статический АВР Постоянного тока на напряженнии до 300В, ток до 40А общий «-» (диодная схема с обшим катодом) | 42440 | 50928
20 | САВР-220В-40А-2U-А | Статический АВР Постоянного тока на напряженнии до 300В, ток до 40А общий «+» (диодная схема с обшим анодом) | 42440 | 50928
6.4. | АВР переменного тока 380В (Трехфазные) |  |  |  | ⇧
|  |  | без НДС | с НДС
1 | АВР-380-6000Вт-3U | Трехфазный контакторный АВР. 2 входа 380В на общую мощность до 6 кВт | 45240 | 54288
2 | АВР-380-9000Вт-3U | Трехфазный контакторный АВР. 2 входа 380В на общую мощность до 9 кВт | 47300 | 56760
3 | АВР-380-14000Вт-3U | Трехфазный контакторный АВР. 2 входа 380В на общую мощность до 14 кВт | 55530 | 66636
4 | АВР-380-20000Вт-3U | Трехфазный контакторный АВР. 2 входа 380В на общую мощность до 20 кВт | 64690 | 77628
5 | АВР-380-45000Вт-6U | Трехфазный контакторный АВР. 2 входа 380В на общую мощность до 45 кВт | 82260 | 98712
6.5. | АВР переменного тока 220В (Однофазные) |  |  |  | ⇧
1 | АВР-220-3000Вт-3U | Однофазный контакторный АВР. 2 входа 220В на общую мощность до 3 к Вт | 38510 | 46212
2 | АВР-220-6000Вт-3U | Однофазный контакторный АВР. 2 входа 220В на общую мощность до 6 к Вт | 40010 | 48012
3 | АВР-220-9000Вт-3U | Однофазный контакторный АВР. 2 входа 220В на общую мощность до 9 к Вт | 50480 | 60576
4 | АВР-220-15000Вт-3U | Однофазный контакторный АВР. 2 входа 220В на общую мощность до 15 к Вт | 64490 | 77388
6.6. | Блок дополнительных реле для совместной работы с УКУ |  |  |  | ⇧
1 | БДР-4Р/CAN/RS485 | Блок дополнительных реле для совместной работы с УКУ по CAN либо с внешними устройствами по интерфейсу RS485 (ModBUS RTU). 4 программируемых реле. Питание DC 12В. | 17000 | 20400
6.7. | Блок дискретных входов для мониторинга состояния 48 сухих контактов. |  |  |  | ⇧
1 | БДВ48(18-72)/48СК/1Р/RS485 | Блок дискретных входов для мониторинга состояния 48 сухих контактов. 1 программируемое реле. Мониторинг и управление по интерфейсу RS485 (ModBUS RTU). Питание DC (18-72)В. | 30600 | 36720
6.8. | Диодная развязка цепей DC на напряжение до 300В. |  |  |  | ⇧
1 | ВДИ-DC220В-120А-3U | Диодная развязка цепей DC на напряжение до 300В. Номинальный ток до 120А. Конструктив 19'' 3U. Естественное охлаждение. | 41800 | 50160
2 | ВДИ-DC220В-200А-3U | Диодная развязка цепей DC на напряжение до 300В. Номинальный ток до 200А. Конструктив 19'' 3U. Естественное охлаждение. | 49600 | 59520
6.9. | Панели оператора для дистанционного управления и мониторинга. |  |  |  | ⇧
1 | Панель оператора для ИПС-R | Панель оператора для работы в комплекте со стабилизированными источниками питания с возможностью регулировки вых. параметров (серия ИПС R) | 61920 | 74304
6.10. | Мониторинг АКБ |  |  |  | ⇧
1 | МАКБ-2х5U/2х5Т/CAN | Монитор АКБ МАКБ-2х5U/2x5T/CAN для совместной работы с УКУ версии 207.14 (используется в составе изделия линейки ИБЭП) и предназначен для передачи по гальванически развязанной информационной шине CAN в УКУ-207.14 измеренных значений напряжений и температур каждого 12-Вольтового элемента в группе АКБ с номиналом напряжения всей батарейной группы до 60В (обеспечение поэлементного контроля). | 33000 | 39600

## 7. Модульные ЗВС
7. | Модульные зарядно-выпрямительные системы ФОРПОСТ.
Предназначены для заряда и содержания батарей и питания нагрузки. Системы включают в себя: модульные выпрямители; корпуса для них; контроллеры для | [5 empty] | ОГЛАВЛЕНИЕ
управления и мониторинга; активный шунт измерения тока батареи; реле контроля изоляции; панель оператора для мониторинга одной или двух систем.
7. Модульные зарядно-выпрямительные системы
7.1 | Тип охлаждения: |  |  |  |  | 7.1 Естественное охлаждение ВЫХОД DC 220В ВХОД AC 3x380/220В 800 мм(0/4) БПС-5000-380/220В-20А-Е
| Естественное охлаждение |  |  |  |  | 7.2 Естественное охлаждение ВЫХОД DC 220В ВХОД AC 3x380/220В 800 мм (0/4) БПС-2500-380/220В-10А-Е
| Номинал выходного напряжения: |  |  |  |  | 7.3 Естественное охлаждение ВЫХОД DC 220В ВХОД AC 3x380/220В 600 мм (0/2) БПС-5000-380/220В-20А-Е
| ВЫХОД DC 220В: Заряд АКБ 17х12В, 18х12В, 102х2В, 104х2В, 108х2В либо работа без АКБ с фиксированным напряжением из диапазона (187-256)В |  |  |  |  | 7.4 Естественное охлаждение ВЫХОД DC 220В ВХОД AC 3x380/220В 19" 7U (0/3) БПС-2500-380/220В-10А-Е
| Конфигурация входного напряжения: |  |  |  |  | 7.5 Принудительное охлаждение ВЫХОД DC 220В ВХОД AC 3x380/220В 19" 3U (0/2) БПС-10000-380/220В-40А-21
| ВХОД АС 3х380/220В (3х400/230В) ± 15%, 50Гц (60Гц) ± 10% |  |  |  |  | 7.6 Принудительное охлаждение ВЫХОД DC 220В ВХОД AC 3x380/220В 19" 3U (0/3) БПС-5000-380/220В-20А-23
| Конструктив базовой корзины: |  |  |  |  | 7.7 Принудительное охлаждение ВЫХОД DC 220В ВХОД AC 3x380/220В 19" 3U (0/3) БПС-3000-380/220В-15А-23
| 800 мм (0/4): Корзина высотой 398 мм для установки на раму шкафа шириной 800 мм и глубиной 600 мм. Одностороннее обслуживание с фронтальной стороны. |  |  |  |  | 7.8 Принудительное охлаждение ВЫХОД DC 220В ВХОД AC 3x220В 19" 3U (0/3) БПС-3000-220/220В-15А-23
| Форм-фактор и тип модуля-выпрямителя: |  |  |  |  | 7.9 Принудительное охлаждение ВЫХОД DC 220В ВХОД AC 220В 19" 3U (0/3) БПС-3000-220/220В-15А-23
| БПС-5000-380/220В-20А-Е |  |  |  |  | 7.10 Принудительное охлаждение ВЫХОД DC 220В ВХОД AC 220В 19" 3U (0/2) БПС-1000.04-220/220В-5А-18
7.11 Принудительное охлаждение ВЫХОД DC 220В ВХОД AC 220В 19" 3U (0/2) БПС-1000.04-220/220В-5А-17
| Силовой модуль-выпрямитель: |  | без НДС | с НДС |  | 7.12 Принудительное охлаждение ВЫХОД DC 220В ВХОД DC 220В 19" 3U (0/3) DC/DC-5000-220/220В-20А-23
1 | БПС-5000-380/220В-20А-Е | Выпрямитель с трёхфазным входом АС 3х380В (3х400В) (линейное 380В (400В) без нейтрали) и выходом DC 220В 20А. | 97900 | 117480 |  | 7.13 Принудительное охлаждение ВЫХОД DC 220В ВХОД DC 220В 19" 3U (0/2) DC/DC-5000-220/220В-20А-23
| Корзины для установки модулей: |  | без НДС | с НДС |  | 7.14 Принудительное охлаждение ВЫХОД DC 220В ВХОД DC(AC) 220В 19" 3U (0/3) БПС-3000-220/220В-15А-23
2 | Корзина ИПС-20000-380/220В-80А-0/4-D | Корзина с разделительным диодом на выходе для установки до 4-х выпрямителей БПС-5000-380/220В-20А-Е и с возможностью подключения УКУ версии 207.11 или 207.13. Корзина может быть скорфигурирована как основная (для работы с УКУ) либо как дополнительная (подключение к основной корзине по CAN интерфейсу). | 61930 | 74316 |  | 7.15 Принудительное охлаждение ВЫХОД DC 220В ВХОД DC(AC) 220В 19" 3U (0/2) БПС-1000.04-220/220В-5А-18
7.16 Принудительное охлаждение ВЫХОД DC 220В ВХОД DC(AC) 220В 19" 3U (0/2) БПС-1000.04-220/220В-5А-17
3 | Корзина ИПС-20000-380/220В-80А-0/4-D-LVBD | Корзина с разделительным диодом на выходе для установки до 4-х выпрямителей БПС-5000-380/220В-20А-Е и с возможностью подключения УКУ версии 207.11 или 207.13 и для совместной работы с контактором LVBD-220В. Корзина может быть скорфигурирована как основная (для работы с УКУ) либо как дополнительная (подключение к основной корзине по CAN интерфейсу). | 61930 | 74316 |  | 7.17 Принудительное охлаждение ВЫХОД DC 110В ВХОД AC 3x380/220В 19" 3U (0/3) БПС-3000-380/110В-30А-23
4 | LVBD-220В-100А | Контактор защиты АКБ 220В от глубокого разряда. Номинальный ток 100А. | 77100 | 92520 |  | 7.18 Принудительное охлаждение ВЫХОД DC 110В ВХОД AC 3x220В 19" 3U (0/3) БПС-3000-220/110В-30А-23
5 | LVBD-220В-60А | Контактор защиты АКБ 220В от глубокого разряда. Номинальный ток 60А. | 67450 | 80940 |  | 7.19 Принудительное охлаждение ВЫХОД DC 110В ВХОД AC 220В 19" 3U (0/3) БПС-3000-220/110В-30А-23
6 | LVBD-220В-30А | Контактор защиты АКБ 220В от глубокого разряда. Номинальный ток 30А. | 57820 | 69384 |  | 7.20 Принудительное охлаждение ВЫХОД DC 110В ВХОД DC(AC) 220В 19" 3U (0/3) БПС-3000-220/110В-30А-23
7.21 Принудительное охлаждение ВЫХОД DC 60В ВХОД AC 3x380/220В 19" 3U (0/3) БПС-3000-380/60В-50А-23
7 | Корзина ИПС-20000-380/220В-80А-0/4 | Корзина для установки до 4-х выпрямителей БПС-5000-380/220В-20А-Е и с возможностью подключения УКУ версии 207.11 или 207.13. Корзина может быть скорфигурирована как основная (для работы с УКУ) либо как дополнительная (подключение к основной корзине по CAN интерфейсу). | 55020 | 66024 |  | 7.22 Принудительное охлаждение ВЫХОД DC 60В ВХОД AC 3x220В 19" 3U (0/3) БПС-3000-220/60В-50А-23
7.23 Принудительное охлаждение ВЫХОД DC 60В ВХОД AC 220В 19" 3U (0/3) БПС-3000-220/60В-50А-23
8 | Корзина ИПС-2х10000-380/220В-40А-0/4-D | Корзина для реализации 2-х независимых ЗВУ в одном общем конструтиве с разделительными диодами на выходе, с возможностью установки до двух выпрямителей БПС-5000-380/220В-20А-Е для каждого ЗВУ и с возможностью подключения УКУ версии 207.11 или 207.13. Корзина может быть скорфигурирована как основная (для работы с УКУ) либо как дополнительная (подключение к основной корзине по CAN интерфейсу). | 65440 | 78528 |  | 7.24 Принудительное охлаждение ВЫХОД DC 60В ВХОД DC(AC) 220В 19" 3U (0/3) БПС-3000-220/60В-50А-23
[5 empty] | ⇧ | 7.25 Принудительное охлаждение ВЫХОД DC 48В ВХОД AC 3x380/220В 19" 3U (0/3) БПС-3000-380/48В-60А-23
9 | Корзина ИПС-2х10000-380/220В-40А-0/4-D-LVBD | Корзина для реализации 2-х независимых ЗВУ в одном общем конструтиве с разделительными диодами на выходе, с возможностью установки до двух выпрямителей БПС-5000-380/220В-20А-Е для каждого ЗВУ, с возможностью подключения УКУ версии 207.11 или 207.13 и для совместной работы с контактором LVBD-220В. Корзина может быть скорфигурирована как основная (для работы с УКУ) либо как дополнительная (подключение к основной корзине по CAN интерфейсу). | 65440 | 78528 |  | 7.26 Принудительное охлаждение ВЫХОД DC 48В ВХОД AC 3x220В 19" 3U (0/3) БПС-3000-220/48В-60А-23
10 | LVBD-220В-100А | Контактор защиты АКБ 220В от глубокого разряда. Номинальный ток 100А. | 77100 | 92520 |  | 7.27 Принудительное охлаждение ВЫХОД DC 48В ВХОД AC 220В 19" 3U (0/3) БПС-3000-220/48В-60А-23
11 | LVBD-220В-60А | Контактор защиты АКБ 220В от глубокого разряда. Номинальный ток 60А. | 67450 | 80940 |  | 7.28 Принудительное охлаждение ВЫХОД DC 48В ВХОД DC(AC) 220В 19" 3U (0/3) БПС-3000-220/48В-60А-23
12 | LVBD-220В-30А | Контактор защиты АКБ 220В от глубокого разряда. Номинальный ток 30А. | 57820 | 69384 |  | 7.29 Принудительное охлаждение ВЫХОД DC 30В ВХОД AC 3x380/220В 19" 3U (0/3) БПС-3000-380/30В-100А-23
| Устройства контроля и управления: |  | без НДС | с НДС |  | 7.30 Принудительное охлаждение ВЫХОД DC 30В ВХОД AC 3x220В 19" 3U (0/3) БПС-3000-220/30В-100А-23
13 | УКУ-207.13-D | Контроллер выносной для установки на дверь шкафа. Встроенный 4-х строчный ЖКИ, 5 кнопок упр-ния. Мониторинг и управление по интерфейсам RS485 (ModBUS RTU), Ethernet (SNMP v1, ModBUS TCP). LAN порт (Ethernet) расположен сбоку слева. Дополнительный RS485 для выравнивания токов и синхронной работы 2-х ЗВУ ИПС, работающих на общую АКБ и(или) нагрузку. Вход DC (80-290)В. | 44520 | 53424 |  | 7.31 Принудительное охлаждение ВЫХОД DC 30В ВХОД AC 220В 19" 3U (0/3) БПС-3000-220/30В-100А-23
14 | УКУ-207.13-I15 | Контроллер, встроенный в основную корзину с модулями на посадочное место №4. Встроенный 4-х строчный ЖКИ, 5 кнопок упр-ния. Мониторинг и управление по интерфейсам RS485 (ModBUS RTU), Ethernet (SNMP v1, ModBUS TCP). LAN порт (Ethernet) расположен сбоку слева. Дополнительный RS485 для выравнивания токов и синхронной работы 2-х ЗВУ ИПС, работающих на общую АКБ и(или) нагрузку. Вход DC (80-290)В. | 44520 | 53424 |  | 7.32 Принудительное охлаждение ВЫХОД DC 30В ВХОД DC(AC) 220В 19" 3U (0/3) БПС-3000-220/30В-100А-23
15 | УКУ-207.13-3U | Контроллер для установки в отдельный корпус 19'' 3U. Встроенный 4-х строчный ЖКИ, 5 кнопок упр-ния. Мониторинг и управление по интерфейсам RS485 (ModBUS RTU), Ethernet (SNMP v1, ModBUS TCP). LAN порт (Ethernet) расположен сбоку слева. Дополнительный RS485 для выравнивания токов и синхронной работы 2-х ЗВУ ИПС, работающих на общую АКБ и(или) нагрузку. Вход DC (80-290)В. | 44520 | 53424 |  | 7.33 Принудительное охлаждение ВЫХОД DC 24В ВХОД AC 3x380/220В 19" 3U (0/3) БПС-3000-380/24В-100А-23
16 | УКУ-207.11-I15 | Контроллер, встроенный в основную корзину с модулями на посадочное место №4. Встроенный 4-х строчный ЖКИ, 5 кнопок упр-ния. Мониторинг и управление по интерфейсам RS485 (ModBUS RTU), Ethernet (SNMP v1, ModBUS TCP). LAN порт (Ethernet) расположен спереди. Вход DC (80-290)В. | 44180 | 53016 |  | 7.34 Принудительное охлаждение ВЫХОД DC 24В ВХОД AC 3x220В 19" 3U (0/3) БПС-3000-220/24В-100А-23
17 | УКУ-207.11-3U | Контроллер для установки в отдельный корпус 19'' 3U. Встроенный 4-х строчный ЖКИ, 5 кнопок упр-ния. Мониторинг и управление по интерфейсам RS485 (ModBUS RTU), Ethernet (SNMP v1, ModBUS TCP). LAN порт (Ethernet) расположен спереди. Вход DC (80-290)В. | 44180 | 53016 |  | 7.35 Принудительное охлаждение ВЫХОД DC 24В ВХОД AC 220В 19" 3U (0/3) БПС-3000-220/24В-100А-23
18 | УКУ-207.11-D | Контроллер выносной для установки на дверь шкафа. Встроенный 4-х строчный ЖКИ, 5 кнопок упр-ния. Мониторинг и управление по интерфейсам RS485 (ModBUS RTU), Ethernet (SNMP v1, ModBUS TCP). LAN порт (Ethernet) расположен спереди. Вход DC (80-290)В. | 44180 | 53016 |  | 7.36 Принудительное охлаждение ВЫХОД DC 24В ВХОД DC(AC) 220В 19" 3U (0/3) БПС-3000-220/24В-100А-23
| Модули измерения тока АКБ: |  | без НДС | с НДС |  | 7.37 Принудительное охлаждение ВЫХОД DC 24В ВХОД DC (18-72)В 19" 3U (0/2) DC/DC-500.04-(18-72)/24В-20А
19 | Модуль измерения тока АКБ 100А | Измерение тока АКБ и передача информации в УКУ по гальванически развязанной шине CAN. Номинальный ток заряда/разряда АКБ 100А. | 15540 | 18648
20 | Модуль измерения тока АКБ 300А | Измерение тока АКБ и передача информации в УКУ по гальванически развязанной шине CAN. Номинальный ток заряда/разряда АКБ 300А. | 19620 | 23544
21 | Модуль измерения тока АКБ 500А | Измерение тока АКБ и передача информации в УКУ по гальванически развязанной шине CAN. Номинальный ток заряда/разряда АКБ 500А. | 23620 | 28344
22 | Модуль измерения тока АКБ 750А | Измерение тока АКБ и передача информации в УКУ по гальванически развязанной шине CAN. Номинальный ток заряда/разряда АКБ 750А. | 27620 | 33144
23 | Модуль измерения тока АКБ 1000А | Измерение тока АКБ и передача информации в УКУ по гальванически развязанной шине CAN. Номинальный ток заряда/разряда АКБ 1000А. | 31620 | 37944
24 | Модуль измерения тока АКБ 1500А | Измерение тока АКБ и передача информации в УКУ по гальванически развязанной шине CAN. Номинальный ток заряда/разряда АКБ 1500А. | 35620 | 42744
| Реле контроля изоляции: |  | без НДС | с НДС
25 | РКИ220/24СК/255ДДТ/6Р/RS485 | Реле контроля изоляции цепей DC 220В с изолированными от земли полюсами, мониторинг состояния 24 сухих контактов, пофидерный контроль 255 линий с помощью датчиков диф. тока, 6 программируемых реле, мониторинг и управление с УКУ либо по интерфейсу RS485 (ModBUS RTU). Питание от контролируемой шины или от внешнего источника DC(AC) 220В. Встроенный источник DC 12В для питания ДДТ и(или) сухих контактов. | 92190 | 110628
26 | РКИ220/255ДДТ/3Р/RS485 | Реле контроля изоляции цепей DC 220В с изолированными от земли полюсами, пофидерный контроль 255 линий с помощью датчиков диф. тока, 3 программируемых реле, мониторинг и управление только по интерфейсу RS485 (ModBUS RTU). Питание от внешнего источника DC (18-72)В 10Вт. Возможность работы 2-х РКИ на общую шину. Для питания ДДТ требуется внешний источник DC 12В. | 69520 | 83424
27 | М-220-8K2 | Резистивный мост для совместной работы с РКИ в цепях DC 220В. Рекомендуется использовать совместно с любой версией РКИ. | 7070 | 8484
28 | Датчик дифференциального тока (ДДТ) | Датчик дифференциального тока для пофидерного контроля изоляции. Мониторинг по интерфейсу RS485 (ModBUS RTU). Питание DC 12В, 30мА. | Цена по запросу
29 | РКИ220/3Р | Реле контроля изоляции цепей DC 220В с изолированными от земли полюсами, 3 запрограммированных реле, мониторинг и управление только с УКУ. Питание DC 5В по линии CAN от УКУ или от внешнего источника. Рекомендуется использовать именно внешний источник, например, MDR-10-5. | 29700 | 35640
30 | MDR-10-5 | Внешний источник питания DC 5В для РКИ220/3Р. | 3800 | 4560
7.2 | Тип охлаждения: |  |  |  | ⇧
Естественное охлаждение
Номинал выходного напряжения:
ВЫХОД DC 220В: Заряд АКБ 17х12В, 18х12В, 102х2В, 104х2В, 108х2В либо работа без АКБ с фиксированным напряжением из диапазона (187-256)В
Конфигурация входного напряжения:
ВХОД АС 3х380/220В (3х400/230В) ± 15%, 50Гц (60Гц) ± 10%
Конструктив базовой корзины:
800 мм (0/4): Корзина высотой 306 мм для установки на раму шкафа шириной 800 мм и глубиной 600 мм. Одностороннее обслуживание с фронтальной стороны. Возможен вариант спец. исполнения со встроенными в корзину модулями измерения тока АКБ.
Форм-фактор и тип модуля-выпрямителя:
БПС-2500-380/220В-10А-Е
| Силовой модуль-выпрямитель: |  | без НДС | с НДС
1 | БПС-2500-380/220В-10А-Е | Выпрямитель с трёхфазным входом АС 3х380В (3х400В) (линейное 380В (400В) без нейтрали) и выходом DC 220В 10А. | 68730 | 82476
| Корзины для установки модулей: |  | без НДС | с НДС
2 | Корзина ИПС-10000-380/220В-40А-0/4-D | Корзина с разделительным диодом на выходе для установки до 4-х выпрямителей БПС-2500-380/220В-10А-Е и с возможностью подключения УКУ версии 207.11 или 207.13. Корзина может быть скорфигурирована как основная (для работы с УКУ) либо как дополнительная (подключение к основной корзине по CAN интерфейсу). | 61930 | 74316
3 | Корзина ИПС-10000-380/220В-40А-0/4-D-LVBD | Корзина с разделительным диодом на выходе для установки до 4-х выпрямителей БПС-2500-380/220В-10А-Е и с возможностью подключения УКУ версии 207.11 или 207.13 и для совместной работы с контактором LVBD-220В. Корзина может быть скорфигурирована как основная (для работы с УКУ) либо как дополнительная (подключение к основной корзине по CAN интерфейсу). | 61930 | 74316
4 | LVBD-220В-100А | Контактор защиты АКБ 220В от глубокого разряда. Номинальный ток 100А. | 77100 | 92520
5 | LVBD-220В-60А | Контактор защиты АКБ 220В от глубокого разряда. Номинальный ток 60А. | 67450 | 80940
6 | LVBD-220В-30А | Контактор защиты АКБ 220В от глубокого разряда. Номинальный ток 30А. | 57820 | 69384
7 | Корзина ИПС-10000-380/220В-40А-0/4 | Корзина для установки до 4-х выпрямителей БПС-2500-380/220В-10А-Е и с возможностью подключения УКУ версии 207.11 или 207.13. Корзина может быть скорфигурирована как основная (для работы с УКУ) либо как дополнительная (подключение к основной корзине по CAN интерфейсу). | 55020 | 66024
8 | Корзина ИПС-2х5000-380/220В-20А-0/4-D | Корзина для реализации 2-х независимых ЗВУ в одном общем конструтиве с разделительными диодами на выходе, с возможностью установки до двух выпрямителей БПС-2500-380/220В-10А-Е для каждого ЗВУ и с возможностью подключения УКУ версии 207.11 или 207.13. Корзина может быть скорфигурирована как основная (для работы с УКУ) либо как дополнительная (подключение к основной корзине по CAN интерфейсу). | 47910 | 57492
9 | Корзина ИПС-2х5000-380/220В-20А-0/4-D-LVBD | Корзина для реализации 2-х независимых ЗВУ в одном общем конструтиве с разделительными диодами на выходе, с возможностью установки до двух выпрямителей БПС-2500-380/220В-10А-Е для каждого ЗВУ, с возможностью подключения УКУ версии 207.11 или 207.13 и для совместной работы с контактором LVBD-220В. Корзина может быть скорфигурирована как основная (для работы с УКУ) либо как дополнительная (подключение к основной корзине по CAN интерфейсу). | 47910 | 57492
10 | LVBD-220В-100А | Контактор защиты АКБ 220В от глубокого разряда. Номинальный ток 100А. | 77100 | 92520
11 | LVBD-220В-60А | Контактор защиты АКБ 220В от глубокого разряда. Номинальный ток 60А. | 67450 | 80940
12 | LVBD-220В-30А | Контактор защиты АКБ 220В от глубокого разряда. Номинальный ток 30А. | 57820 | 69384
| Устройства контроля и управления: |  | без НДС | с НДС | ⇧
13 | УКУ-207.13-D | Контроллер выносной для установки на дверь шкафа. Встроенный 4-х строчный ЖКИ, 5 кнопок упр-ния. Мониторинг и управление по интерфейсам RS485 (ModBUS RTU), Ethernet (SNMP v1, ModBUS TCP). LAN порт (Ethernet) расположен сбоку слева. Дополнительный RS485 для выравнивания токов и синхронной работы 2-х ЗВУ ИПС, работающих на общую АКБ и(или) нагрузку. Вход DC (80-290)В. | 44520 | 53424
14 | УКУ-207.13-I15 | Контроллер, встроенный в основную корзину с модулями на посадочное место №4. Встроенный 4-х строчный ЖКИ, 5 кнопок упр-ния. Мониторинг и управление по интерфейсам RS485 (ModBUS RTU), Ethernet (SNMP v1, ModBUS TCP). LAN порт (Ethernet) расположен сбоку слева. Дополнительный RS485 для выравнивания токов и синхронной работы 2-х ЗВУ ИПС, работающих на общую АКБ и(или) нагрузку. Вход DC (80-290)В. | 44520 | 53424
15 | УКУ-207.13-3U | Контроллер для установки в отдельный корпус 19'' 3U. Встроенный 4-х строчный ЖКИ, 5 кнопок упр-ния. Мониторинг и управление по интерфейсам RS485 (ModBUS RTU), Ethernet (SNMP v1, ModBUS TCP). LAN порт (Ethernet) расположен сбоку слева. Дополнительный RS485 для выравнивания токов и синхронной работы 2-х ЗВУ ИПС, работающих на общую АКБ и(или) нагрузку. Вход DC (80-290)В. | 44520 | 53424
16 | УКУ-207.11-I15 | Контроллер, встроенный в основную корзину с модулями на посадочное место №4. Встроенный 4-х строчный ЖКИ, 5 кнопок упр-ния. Мониторинг и управление по интерфейсам RS485 (ModBUS RTU), Ethernet (SNMP v1, ModBUS TCP). LAN порт (Ethernet) расположен спереди. Вход DC (80-290)В. | 44180 | 53016
17 | УКУ-207.11-3U | Контроллер для установки в отдельный корпус 19'' 3U. Встроенный 4-х строчный ЖКИ, 5 кнопок упр-ния. Мониторинг и управление по интерфейсам RS485 (ModBUS RTU), Ethernet (SNMP v1, ModBUS TCP). LAN порт (Ethernet) расположен спереди. Вход DC (80-290)В. | 44180 | 53016
18 | УКУ-207.11-D | Контроллер выносной для установки на дверь шкафа. Встроенный 4-х строчный ЖКИ, 5 кнопок упр-ния. Мониторинг и управление по интерфейсам RS485 (ModBUS RTU), Ethernet (SNMP v1, ModBUS TCP). LAN порт (Ethernet) расположен спереди. Вход DC (80-290)В. | 44180 | 53016
| Модули измерения тока АКБ: |  | без НДС | с НДС
19 | Модуль измерения тока АКБ 100А | Измерение тока АКБ и передача информации в УКУ по гальванически развязанной шине CAN. Номинальный ток заряда/разряда АКБ 100А. | 15540 | 18648
20 | Модуль измерения тока АКБ 300А | Измерение тока АКБ и передача информации в УКУ по гальванически развязанной шине CAN. Номинальный ток заряда/разряда АКБ 300А. | 19620 | 23544
21 | Модуль измерения тока АКБ 500А | Измерение тока АКБ и передача информации в УКУ по гальванически развязанной шине CAN. Номинальный ток заряда/разряда АКБ 500А. | 23620 | 28344
22 | Модуль измерения тока АКБ 750А | Измерение тока АКБ и передача информации в УКУ по гальванически развязанной шине CAN. Номинальный ток заряда/разряда АКБ 750А. | 27620 | 33144
23 | Модуль измерения тока АКБ 1000А | Измерение тока АКБ и передача информации в УКУ по гальванически развязанной шине CAN. Номинальный ток заряда/разряда АКБ 1000А. | 31620 | 37944
24 | Модуль измерения тока АКБ 1500А | Измерение тока АКБ и передача информации в УКУ по гальванически развязанной шине CAN. Номинальный ток заряда/разряда АКБ 1500А. | 35620 | 42744
| Реле контроля изоляции: |  | без НДС | с НДС
25 | РКИ220/24СК/255ДДТ/6Р/RS485 | Реле контроля изоляции цепей DC 220В с изолированными от земли полюсами, мониторинг состояния 24 сухих контактов, пофидерный контроль 255 линий с помощью датчиков диф. тока, 6 программируемых реле, мониторинг и управление с УКУ либо по интерфейсу RS485 (ModBUS RTU). Питание от контролируемой шины или от внешнего источника DC(AC) 220В. Встроенный источник DC 12В для питания ДДТ и(или) сухих контактов. | 92190 | 110628
26 | РКИ220/255ДДТ/3Р/RS485 | Реле контроля изоляции цепей DC 220В с изолированными от земли полюсами, пофидерный контроль 255 линий с помощью датчиков диф. тока, 3 программируемых реле, мониторинг и управление только по интерфейсу RS485 (ModBUS RTU). Питание от внешнего источника DC (18-72)В 10Вт. Возможность работы 2-х РКИ на общую шину. Для питания ДДТ требуется внешний источник DC 12В. | 69520 | 83424
27 | М-220-8K2 | Резистивный мост для совместной работы с РКИ в цепях DC 220В. Рекомендуется использовать совместно с любой версией РКИ. | 7070 | 8484
28 | Датчик дифференциального тока (ДДТ) | Датчик дифференциального тока для пофидерного контроля изоляции. Мониторинг по интерфейсу RS485 (ModBUS RTU). Питание DC 12В, 30мА. | Цена по запросу
29 | РКИ220/3Р | Реле контроля изоляции цепей DC 220В с изолированными от земли полюсами, 3 запрограммированных реле, мониторинг и управление только с УКУ. Питание DC 5В по линии CAN от УКУ или от внешнего источника. Рекомендуется использовать именно внешний источник, например, MDR-10-5. | 29700 | 35640
30 | MDR-10-5 | Внешний источник питания DC 5В для РКИ220/3Р. | 3800 | 4560
7.3 | Тип охлаждения: |  |  |  | ⇧
Естественное охлаждение
Номинал выходного напряжения:
ВЫХОД DC 220В: Заряд АКБ 17х12В, 18х12В, 102х2В, 104х2В, 108х2В либо работа без АКБ с фиксированным напряжением из диапазона (187-256)В
Конфигурация входного напряжения:
ВХОД АС 3х380/220В (3х400/230В) ± 15%, 50Гц (60Гц) ± 10%
Конструктив базовой корзины:
600 мм (0/2): Корзина высотой 398 мм для установки на раму шкафа шириной 600 мм и глубиной 600 мм. Одностороннее обслуживание с фронтальной стороны.
Форм-фактор и тип модуля-выпрямителя:
БПС-5000-380/220В-20А-Е
| Силовой модуль-выпрямитель: |  | без НДС | с НДС
1 | БПС-5000-380/220В-20А-Е | Выпрямитель с трёхфазным входом АС 3х380В (3х400В) (линейное 380В (400В) без нейтрали) и выходом DC 220В 20А. | 97900 | 117480
| Корзины для установки модулей: |  | без НДС | с НДС
2 | Корзина ИПС-10000-380/220В-40А-0/2-D | Корзина с разделительным диодом на выходе для установки до 2-х выпрямителей БПС-5000-380/220В-20А-Е и с возможностью подключения УКУ версии 207.11 или 207.13. Корзина может быть скорфигурирована как основная (для работы с УКУ) либо как дополнительная (подключение к основной корзине по CAN интерфейсу). | 52400 | 62880
3 | Корзина ИПС-10000-380/220В-40А-0/2-D-LVBD | Корзина с разделительным диодом на выходе для установки до 2-х выпрямителей БПС-5000-380/220В-20А-Е и с возможностью подключения УКУ версии 207.11 или 207.13 и для совместной работы с контактором LVBD-220В. Корзина может быть скорфигурирована как основная (для работы с УКУ) либо как дополнительная (подключение к основной корзине по CAN интерфейсу). | 52400 | 62880
4 | LVBD-220В-100А | Контактор защиты АКБ 220В от глубокого разряда. Номинальный ток 100А. | 77100 | 92520
5 | LVBD-220В-60А | Контактор защиты АКБ 220В от глубокого разряда. Номинальный ток 60А. | 67450 | 80940
6 | LVBD-220В-30А | Контактор защиты АКБ 220В от глубокого разряда. Номинальный ток 30А. | 57820 | 69384
7 | Корзина ИПС-10000-380/220В-40А-0/2 | Корзина для установки до 2-х выпрямителей БПС-5000-380/220В-20А-Е и с возможностью подключения УКУ версии 207.11 или 207.13. Корзина может быть скорфигурирована как основная (для работы с УКУ) либо как дополнительная (подключение к основной корзине по CAN интерфейсу). | 45500 | 54600
8 | Корзина ИПС-2х5000-380/220В-20А-0/2-D | Корзина для реализации 2-х независимых ЗВУ в одном общем конструтиве с разделительными диодами на выходе, с возможностью установки только по одному выпрямителю БПС-5000-380/220В-20А-Е для каждого ЗВУ и с возможностью подключения УКУ версии 207.11 или 207.13. Корзина может быть скорфигурирована как основная (для работы с УКУ) либо как дополнительная (подключение к основной корзине по CAN интерфейсу). | 68120 | 81744
9 | Корзина ИПС-2х5000-380/220В-20А-0/2-D-LVBD | Корзина для реализации 2-х независимых ЗВУ в одном общем конструтиве с разделительными диодами на выходе, с возможностью установки только по одному выпрямителю БПС-5000-380/220В-20А-Е для каждого ЗВУ, с возможностью подключения УКУ версии 207.11 или 207.13 и для совместной работы с контактором LVBD-220В. Корзина может быть скорфигурирована как основная (для работы с УКУ) либо как дополнительная (подключение к основной корзине по CAN интерфейсу). | 68120 | 81744
10 | LVBD-220В-100А | Контактор защиты АКБ 220В от глубокого разряда. Номинальный ток 100А. | 77100 | 92520
11 | LVBD-220В-60А | Контактор защиты АКБ 220В от глубокого разряда. Номинальный ток 60А. | 67450 | 80940
12 | LVBD-220В-30А | Контактор защиты АКБ 220В от глубокого разряда. Номинальный ток 30А. | 57820 | 69384
| Устройства контроля и управления: |  | без НДС | с НДС | ⇧
13 | УКУ-207.13-D | Контроллер выносной для установки на дверь шкафа. Встроенный 4-х строчный ЖКИ, 5 кнопок упр-ния. Мониторинг и управление по интерфейсам RS485 (ModBUS RTU), Ethernet (SNMP v1, ModBUS TCP). LAN порт (Ethernet) расположен сбоку слева. Дополнительный RS485 для выравнивания токов и синхронной работы 2-х ЗВУ ИПС, работающих на общую АКБ и(или) нагрузку. Вход DC (80-290)В. | 44520 | 53424
14 | УКУ-207.13-I15 | Контроллер, встроенный в основную корзину с модулями на посадочное место №2. Встроенный 4-х строчный ЖКИ, 5 кнопок упр-ния. Мониторинг и управление по интерфейсам RS485 (ModBUS RTU), Ethernet (SNMP v1, ModBUS TCP). LAN порт (Ethernet) расположен сбоку слева. Дополнительный RS485 для выравнивания токов и синхронной работы 2-х ЗВУ ИПС, работающих на общую АКБ и(или) нагрузку. Вход DC (80-290)В. | 44520 | 53424
15 | УКУ-207.13-3U | Контроллер для установки в отдельный корпус 19'' 3U. Встроенный 4-х строчный ЖКИ, 5 кнопок упр-ния. Мониторинг и управление по интерфейсам RS485 (ModBUS RTU), Ethernet (SNMP v1, ModBUS TCP). LAN порт (Ethernet) расположен сбоку слева. Дополнительный RS485 для выравнивания токов и синхронной работы 2-х ЗВУ ИПС, работающих на общую АКБ и(или) нагрузку. Вход DC (80-290)В. | 44520 | 53424
16 | УКУ-207.11-I15 | Контроллер, встроенный в основную корзину с модулями на посадочное место №2. Встроенный 4-х строчный ЖКИ, 5 кнопок упр-ния. Мониторинг и управление по интерфейсам RS485 (ModBUS RTU), Ethernet (SNMP v1, ModBUS TCP). LAN порт (Ethernet) расположен спереди. Вход DC (80-290)В. | 44180 | 53016
17 | УКУ-207.11-3U | Контроллер для установки в отдельный корпус 19'' 3U. Встроенный 4-х строчный ЖКИ, 5 кнопок упр-ния. Мониторинг и управление по интерфейсам RS485 (ModBUS RTU), Ethernet (SNMP v1, ModBUS TCP). LAN порт (Ethernet) расположен спереди. Вход DC (80-290)В. | 44180 | 53016
18 | УКУ-207.11-D | Контроллер выносной для установки на дверь шкафа. Встроенный 4-х строчный ЖКИ, 5 кнопок упр-ния. Мониторинг и управление по интерфейсам RS485 (ModBUS RTU), Ethernet (SNMP v1, ModBUS TCP). LAN порт (Ethernet) расположен спереди. Вход DC (80-290)В. | 44180 | 53016
| Модули измерения тока АКБ: |  | без НДС | с НДС
19 | Модуль измерения тока АКБ 100А | Измерение тока АКБ и передача информации в УКУ по гальванически развязанной шине CAN. Номинальный ток заряда/разряда АКБ 100А. | 15540 | 18648
20 | Модуль измерения тока АКБ 300А | Измерение тока АКБ и передача информации в УКУ по гальванически развязанной шине CAN. Номинальный ток заряда/разряда АКБ 300А. | 19620 | 23544
21 | Модуль измерения тока АКБ 500А | Измерение тока АКБ и передача информации в УКУ по гальванически развязанной шине CAN. Номинальный ток заряда/разряда АКБ 500А. | 23620 | 28344
22 | Модуль измерения тока АКБ 750А | Измерение тока АКБ и передача информации в УКУ по гальванически развязанной шине CAN. Номинальный ток заряда/разряда АКБ 750А. | 27620 | 33144
23 | Модуль измерения тока АКБ 1000А | Измерение тока АКБ и передача информации в УКУ по гальванически развязанной шине CAN. Номинальный ток заряда/разряда АКБ 1000А. | 31620 | 37944
24 | Модуль измерения тока АКБ 1500А | Измерение тока АКБ и передача информации в УКУ по гальванически развязанной шине CAN. Номинальный ток заряда/разряда АКБ 1500А. | 35620 | 42744
| Реле контроля изоляции: |  | без НДС | с НДС
25 | РКИ220/24СК/255ДДТ/6Р/RS485 | Реле контроля изоляции цепей DC 220В с изолированными от земли полюсами, мониторинг состояния 24 сухих контактов, пофидерный контроль 255 линий с помощью датчиков диф. тока, 6 программируемых реле, мониторинг и управление с УКУ либо по интерфейсу RS485 (ModBUS RTU). Питание от контролируемой шины или от внешнего источника DC(AC) 220В. Встроенный источник DC 12В для питания ДДТ и(или) сухих контактов. | 92190 | 110628
26 | РКИ220/255ДДТ/3Р/RS485 | Реле контроля изоляции цепей DC 220В с изолированными от земли полюсами, пофидерный контроль 255 линий с помощью датчиков диф. тока, 3 программируемых реле, мониторинг и управление только по интерфейсу RS485 (ModBUS RTU). Питание от внешнего источника DC (18-72)В 10Вт. Возможность работы 2-х РКИ на общую шину. Для питания ДДТ требуется внешний источник DC 12В. | 69520 | 83424
27 | М-220-8K2 | Резистивный мост для совместной работы с РКИ в цепях DC 220В. Рекомендуется использовать совместно с любой версией РКИ. | 7070 | 8484
28 | Датчик дифференциального тока (ДДТ) | Датчик дифференциального тока для пофидерного контроля изоляции. Мониторинг по интерфейсу RS485 (ModBUS RTU). Питание DC 12В, 30мА. | Цена по запросу
29 | РКИ220/3Р | Реле контроля изоляции цепей DC 220В с изолированными от земли полюсами, 3 запрограммированных реле, мониторинг и управление только с УКУ. Питание DC 5В по линии CAN от УКУ или от внешнего источника. Рекомендуется использовать именно внешний источник, например, MDR-10-5. | 29700 | 35640
30 | MDR-10-5 | Внешний источник питания DC 5В для РКИ220/3Р. | 3800 | 4560
7.4 | Тип охлаждения: |  |  |  | ⇧
Естественное охлаждение
Номинал выходного напряжения:
ВЫХОД DC 220В: Заряд АКБ 17х12В, 18х12В, 102х2В, 104х2В, 108х2В либо работа без АКБ с фиксированным напряжением из диапазона (187-256)В
Конфигурация входного напряжения:
ВХОД АС 3х380/220В (3х400/230В) ± 15%, 50Гц (60Гц) ± 10%
Конструктив базовой корзины:
19'' 7U (0/3): Корзина высотой 7U (306 мм) для установки в 19'' стойки шкафов глубиной не менее 600 мм. Одностороннее обслуживание с фронтальной стороны.
Форм-фактор и тип модуля-выпрямителя:
БПС-2500-380/220В-10А-Е
| Силовой модуль-выпрямитель: |  | без НДС | с НДС
1 | БПС-2500-380/220В-10А-Е | Выпрямитель с трёхфазным входом АС 3х380В (3х400В) (линейное 380В (400В) без нейтрали) и выходом DC 220В 10А. | 68730 | 82476
| Корзины для установки модулей: |  | без НДС | с НДС
2 | Корзина ИПС-7500-380/220В-30А-0/3-7U-D | Корзина с разделительным диодом на выходе для установки до 3-х выпрямителей БПС-2500-380/220В-10А-Е и с возможностью подключения УКУ версии 207.11 или 207.13. Корзина может быть скорфигурирована как основная (для работы с УКУ) либо как дополнительная (подключение к основной корзине по CAN интерфейсу). | 40360 | 48432
3 | Корзина ИПС-7500-380/220В-30А-0/3-7U-D-LVBD | Корзина с разделительным диодом на выходе для установки до 3-х выпрямителей БПС-2500-380/220В-10А-Е и с возможностью подключения УКУ версии 207.11 или 207.13 и для совместной работы с контактором LVBD-220В. Корзина может быть скорфигурирована как основная (для работы с УКУ) либо как дополнительная (подключение к основной корзине по CAN интерфейсу). | 40360 | 48432
4 | LVBD-220В-100А | Контактор защиты АКБ 220В от глубокого разряда. Номинальный ток 100А. | 77100 | 92520
5 | LVBD-220В-60А | Контактор защиты АКБ 220В от глубокого разряда. Номинальный ток 60А. | 67450 | 80940
6 | LVBD-220В-30А | Контактор защиты АКБ 220В от глубокого разряда. Номинальный ток 30А. | 57820 | 69384
7 | Корзина ИПС-7500-380/220В-30А-0/3-7U | Корзина для установки до 3-х выпрямителей БПС-2500-380/220В-10А-Е и с возможностью подключения УКУ версии 207.11 или 207.13. Корзина может быть скорфигурирована как основная (для работы с УКУ) либо как дополнительная (подключение к основной корзине по CAN интерфейсу). | 29740 | 35688
8 | Корзина ИПС-2х2500-380/220В-10А-0/2-7U-D | Корзина для реализации 2-х независимых ЗВУ в одном общем конструтиве с разделительными диодами на выходе, с возможностью установки только по одному выпрямителю БПС-2500-380/220В-10А-Е для каждого ЗВУ и с возможностью подключения УКУ версии 207.11 или 207.13. Корзина может быть скорфигурирована как основная (для работы с УКУ) либо как дополнительная (подключение к основной корзине по CAN интерфейсу). | 43540 | 52248
9 | Корзина ИПС-2х2500-380/220В-10А-0/2-7U-D-LVBD | Корзина для реализации 2-х независимых ЗВУ в одном общем конструтиве с разделительными диодами на выходе, с возможностью установки только по одному выпрямителю БПС-2500-380/220В-10А-Е для каждого ЗВУ, с возможностью подключения УКУ версии 207.11 или 207.13 и для совместной работы с контактором LVBD-220В. Корзина может быть скорфигурирована как основная (для работы с УКУ) либо как дополнительная (подключение к основной корзине по CAN интерфейсу). | 43540 | 52248
10 | LVBD-220В-100А | Контактор защиты АКБ 220В от глубокого разряда. Номинальный ток 100А. | 77100 | 92520
11 | LVBD-220В-60А | Контактор защиты АКБ 220В от глубокого разряда. Номинальный ток 60А. | 67450 | 80940
12 | LVBD-220В-30А | Контактор защиты АКБ 220В от глубокого разряда. Номинальный ток 30А. | 57820 | 69384
| Устройства контроля и управления: |  | без НДС | с НДС | ⇧
13 | УКУ-207.13-D | Контроллер выносной для установки на дверь шкафа. Встроенный 4-х строчный ЖКИ, 5 кнопок упр-ния. Мониторинг и управление по интерфейсам RS485 (ModBUS RTU), Ethernet (SNMP v1, ModBUS TCP). LAN порт (Ethernet) расположен сбоку слева. Дополнительный RS485 для выравнивания токов и синхронной работы 2-х ЗВУ ИПС, работающих на общую АКБ и(или) нагрузку. Вход DC (80-290)В. | 44520 | 53424
14 | УКУ-207.13-I15 | Контроллер, встроенный в основную корзину с модулями на посадочное место №3. Встроенный 4-х строчный ЖКИ, 5 кнопок упр-ния. Мониторинг и управление по интерфейсам RS485 (ModBUS RTU), Ethernet (SNMP v1, ModBUS TCP). LAN порт (Ethernet) расположен сбоку слева. Дополнительный RS485 для выравнивания токов и синхронной работы 2-х ЗВУ ИПС, работающих на общую АКБ и(или) нагрузку. Вход DC (80-290)В. | 44520 | 53424
15 | УКУ-207.13-3U | Контроллер для установки в отдельный корпус 19'' 3U. Встроенный 4-х строчный ЖКИ, 5 кнопок упр-ния. Мониторинг и управление по интерфейсам RS485 (ModBUS RTU), Ethernet (SNMP v1, ModBUS TCP). LAN порт (Ethernet) расположен сбоку слева. Дополнительный RS485 для выравнивания токов и синхронной работы 2-х ЗВУ ИПС, работающих на общую АКБ и(или) нагрузку. Вход DC (80-290)В. | 44520 | 53424
16 | УКУ-207.11-I15 | Контроллер, встроенный в основную корзину с модулями на посадочное место №3. Встроенный 4-х строчный ЖКИ, 5 кнопок упр-ния. Мониторинг и управление по интерфейсам RS485 (ModBUS RTU), Ethernet (SNMP v1, ModBUS TCP). LAN порт (Ethernet) расположен спереди. Вход DC (80-290)В. | 44180 | 53016
17 | УКУ-207.11-3U | Контроллер для установки в отдельный корпус 19'' 3U. Встроенный 4-х строчный ЖКИ, 5 кнопок упр-ния. Мониторинг и управление по интерфейсам RS485 (ModBUS RTU), Ethernet (SNMP v1, ModBUS TCP). LAN порт (Ethernet) расположен спереди. Вход DC (80-290)В. | 44180 | 53016
18 | УКУ-207.11-D | Контроллер выносной для установки на дверь шкафа. Встроенный 4-х строчный ЖКИ, 5 кнопок упр-ния. Мониторинг и управление по интерфейсам RS485 (ModBUS RTU), Ethernet (SNMP v1, ModBUS TCP). LAN порт (Ethernet) расположен спереди. Вход DC (80-290)В. | 44180 | 53016
| Модули измерения тока АКБ: |  | без НДС | с НДС
19 | Модуль измерения тока АКБ 100А | Измерение тока АКБ и передача информации в УКУ по гальванически развязанной шине CAN. Номинальный ток заряда/разряда АКБ 100А. | 15540 | 18648
20 | Модуль измерения тока АКБ 300А | Измерение тока АКБ и передача информации в УКУ по гальванически развязанной шине CAN. Номинальный ток заряда/разряда АКБ 300А. | 19620 | 23544
21 | Модуль измерения тока АКБ 500А | Измерение тока АКБ и передача информации в УКУ по гальванически развязанной шине CAN. Номинальный ток заряда/разряда АКБ 500А. | 23620 | 28344
22 | Модуль измерения тока АКБ 750А | Измерение тока АКБ и передача информации в УКУ по гальванически развязанной шине CAN. Номинальный ток заряда/разряда АКБ 750А. | 27620 | 33144
23 | Модуль измерения тока АКБ 1000А | Измерение тока АКБ и передача информации в УКУ по гальванически развязанной шине CAN. Номинальный ток заряда/разряда АКБ 1000А. | 31620 | 37944
24 | Модуль измерения тока АКБ 1500А | Измерение тока АКБ и передача информации в УКУ по гальванически развязанной шине CAN. Номинальный ток заряда/разряда АКБ 1500А. | 35620 | 42744
| Реле контроля изоляции: |  | без НДС | с НДС
25 | РКИ220/24СК/255ДДТ/6Р/RS485 | Реле контроля изоляции цепей DC 220В с изолированными от земли полюсами, мониторинг состояния 24 сухих контактов, пофидерный контроль 255 линий с помощью датчиков диф. тока, 6 программируемых реле, мониторинг и управление с УКУ либо по интерфейсу RS485 (ModBUS RTU). Питание от контролируемой шины или от внешнего источника DC(AC) 220В. Встроенный источник DC 12В для питания ДДТ и(или) сухих контактов. | 92190 | 110628
26 | РКИ220/255ДДТ/3Р/RS485 | Реле контроля изоляции цепей DC 220В с изолированными от земли полюсами, пофидерный контроль 255 линий с помощью датчиков диф. тока, 3 программируемых реле, мониторинг и управление только по интерфейсу RS485 (ModBUS RTU). Питание от внешнего источника DC (18-72)В 10Вт. Возможность работы 2-х РКИ на общую шину. Для питания ДДТ требуется внешний источник DC 12В. | 69520 | 83424
27 | М-220-8K2 | Резистивный мост для совместной работы с РКИ в цепях DC 220В. Рекомендуется использовать совместно с любой версией РКИ. | 7070 | 8484
28 | Датчик дифференциального тока (ДДТ) | Датчик дифференциального тока для пофидерного контроля изоляции. Мониторинг по интерфейсу RS485 (ModBUS RTU). Питание DC 12В, 30мА. | Цена по запросу
29 | РКИ220/3Р | Реле контроля изоляции цепей DC 220В с изолированными от земли полюсами, 3 запрограммированных реле, мониторинг и управление только с УКУ. Питание DC 5В по линии CAN от УКУ или от внешнего источника. Рекомендуется использовать именно внешний источник, например, MDR-10-5. | 29700 | 35640
30 | MDR-10-5 | Внешний источник питания DC 5В для РКИ220/3Р. | 3800 | 4560
7.5 | Тип охлаждения: |  |  |  | ⇧
Принудительное охлаждение
Номинал выходного напряжения:
ВЫХОД DC 220В: Заряд АКБ 17х12В, 18х12В, 102х2В, 104х2В, 108х2В либо работа без АКБ с фиксированным напряжением из диапазона (187-256)В
Конфигурация входного напряжения:
ВХОД АС 3х380/220В (3х400/230В) ± 15%, 50Гц (60Гц) ± 10%
Конструктив базовой корзины:
19'' 3U (0/2): Корзина высотой 3U (133 мм) для установки в 19'' стойки шкафов глубиной не менее 800 мм. Забор охлаждающего воздуха - спереди, выброс нагретого - сзади. Вентиляторы охлаждения встроены непосредственно в силовой модуль. Возможны варианты установки корзины вертикально или на монтажную панель. Одностороннее обслуживание с фронтальной стороны.
Форм-фактор и тип модуля-выпрямителя:
БПС-10000-380/220В-40А-21
| Силовой модуль-выпрямитель: |  | без НДС | с НДС
1 | БПС-10000-380/220В-40А-21 | Выпрямитель с трёхфазным входом АС 3х380В (3х400В) (линейное 380В (400В) без нейтрали) и выходом DC 220В 40А. | 148770 | 178524
| Корзины для установки модулей: |  | без НДС | с НДС
2 | Корзина ИПС-20000-380/220В-80А-0/2-3U-D-21 | Корзина с разделительным диодом на выходе для установки до 2-х выпрямителей БПС-10000-380/220В-40А-21 и с возможностью подключения УКУ версии 207.11 или 207.13. Корзина может быть скорфигурирована как основная (для работы с УКУ) либо как дополнительная (подключение к основной корзине по CAN интерфейсу). | 55180 | 66216
3 | Корзина ИПС-20000-380/220В-80А-0/2-3U-D-LVBD-21 | Корзина с разделительным диодом на выходе для установки до 2-х выпрямителей БПС-10000-380/220В-40А-21 и с возможностью подключения УКУ версии 207.11 или 207.13 и для совместной работы с контактором LVBD-220В. Корзина может быть скорфигурирована как основная (для работы с УКУ) либо как дополнительная (подключение к основной корзине по CAN интерфейсу). | 55180 | 66216
4 | LVBD-220В-100А | Контактор защиты АКБ 220В от глубокого разряда. Номинальный ток 100А. | 77100 | 92520
5 | LVBD-220В-60А | Контактор защиты АКБ 220В от глубокого разряда. Номинальный ток 60А. | 67450 | 80940
6 | LVBD-220В-30А | Контактор защиты АКБ 220В от глубокого разряда. Номинальный ток 30А. | 57820 | 69384
7 | Корзина ИПС-20000-380/220В-80А-0/2-3U-21 | Корзина для установки до 2-х выпрямителей БПС-10000-380/220В-40А-21 и с возможностью подключения УКУ версии 207.11 или 207.13. Корзина может быть скорфигурирована как основная (для работы с УКУ) либо как дополнительная (подключение к основной корзине по CAN интерфейсу). | 38330 | 45996
| Устройства контроля и управления: |  | без НДС | с НДС
8 | УКУ-207.13-D | Контроллер выносной для установки на дверь шкафа. Встроенный 4-х строчный ЖКИ, 5 кнопок упр-ния. Мониторинг и управление по интерфейсам RS485 (ModBUS RTU), Ethernet (SNMP v1, ModBUS TCP). LAN порт (Ethernet) расположен сбоку слева. Дополнительный RS485 для выравнивания токов и синхронной работы 2-х ЗВУ ИПС, работающих на общую АКБ и(или) нагрузку. Вход DC (80-290)В. | 44520 | 53424
9 | УКУ-207.13-I21 | Контроллер, встроенный в основную корзину с модулями на посадочное место №2. Встроенный 4-х строчный ЖКИ, 5 кнопок упр-ния. Мониторинг и управление по интерфейсам RS485 (ModBUS RTU), Ethernet (SNMP v1, ModBUS TCP). LAN порт (Ethernet) расположен сбоку слева. Дополнительный RS485 для выравнивания токов и синхронной работы 2-х ЗВУ ИПС, работающих на общую АКБ и(или) нагрузку. Вход DC (80-290)В. | 44520 | 53424
10 | УКУ-207.13-3U | Контроллер для установки в отдельный корпус 19'' 3U. Встроенный 4-х строчный ЖКИ, 5 кнопок упр-ния. Мониторинг и управление по интерфейсам RS485 (ModBUS RTU), Ethernet (SNMP v1, ModBUS TCP). LAN порт (Ethernet) расположен сбоку слева. Дополнительный RS485 для выравнивания токов и синхронной работы 2-х ЗВУ ИПС, работающих на общую АКБ и(или) нагрузку. Вход DC (80-290)В. | 44520 | 53424
11 | УКУ-207.11-I21 | Контроллер, встроенный в основную корзину с модулями на посадочное место №2. Встроенный 4-х строчный ЖКИ, 5 кнопок упр-ния. Мониторинг и управление по интерфейсам RS485 (ModBUS RTU), Ethernet (SNMP v1, ModBUS TCP). LAN порт (Ethernet) расположен спереди. Вход DC (80-290)В. | 44180 | 53016
12 | УКУ-207.11-3U | Контроллер для установки в отдельный корпус 19'' 3U. Встроенный 4-х строчный ЖКИ, 5 кнопок упр-ния. Мониторинг и управление по интерфейсам RS485 (ModBUS RTU), Ethernet (SNMP v1, ModBUS TCP). LAN порт (Ethernet) расположен спереди. Вход DC (80-290)В. | 44180 | 53016
13 | УКУ-207.11-D | Контроллер выносной для установки на дверь шкафа. Встроенный 4-х строчный ЖКИ, 5 кнопок упр-ния. Мониторинг и управление по интерфейсам RS485 (ModBUS RTU), Ethernet (SNMP v1, ModBUS TCP). LAN порт (Ethernet) расположен спереди. Вход DC (80-290)В. | 44180 | 53016
| Модули измерения тока АКБ: |  | без НДС | с НДС | ⇧
14 | Модуль измерения тока АКБ 100А | Измерение тока АКБ и передача информации в УКУ по гальванически развязанной шине CAN. Номинальный ток заряда/разряда АКБ 100А. | 15540 | 18648
15 | Модуль измерения тока АКБ 300А | Измерение тока АКБ и передача информации в УКУ по гальванически развязанной шине CAN. Номинальный ток заряда/разряда АКБ 300А. | 19620 | 23544
16 | Модуль измерения тока АКБ 500А | Измерение тока АКБ и передача информации в УКУ по гальванически развязанной шине CAN. Номинальный ток заряда/разряда АКБ 500А. | 23620 | 28344
17 | Модуль измерения тока АКБ 750А | Измерение тока АКБ и передача информации в УКУ по гальванически развязанной шине CAN. Номинальный ток заряда/разряда АКБ 750А. | 27620 | 33144
18 | Модуль измерения тока АКБ 1000А | Измерение тока АКБ и передача информации в УКУ по гальванически развязанной шине CAN. Номинальный ток заряда/разряда АКБ 1000А. | 31620 | 37944
19 | Модуль измерения тока АКБ 1500А | Измерение тока АКБ и передача информации в УКУ по гальванически развязанной шине CAN. Номинальный ток заряда/разряда АКБ 1500А. | 35620 | 42744
| Реле контроля изоляции: |  | без НДС | с НДС
20 | РКИ220/24СК/255ДДТ/6Р/RS485 | Реле контроля изоляции цепей DC 220В с изолированными от земли полюсами, мониторинг состояния 24 сухих контактов, пофидерный контроль 255 линий с помощью датчиков диф. тока, 6 программируемых реле, мониторинг и управление с УКУ либо по интерфейсу RS485 (ModBUS RTU). Питание от контролируемой шины или от внешнего источника DC(AC) 220В. Встроенный источник DC 12В для питания ДДТ и(или) сухих контактов. | 92190 | 110628
21 | РКИ220/255ДДТ/3Р/RS485 | Реле контроля изоляции цепей DC 220В с изолированными от земли полюсами, пофидерный контроль 255 линий с помощью датчиков диф. тока, 3 программируемых реле, мониторинг и управление только по интерфейсу RS485 (ModBUS RTU). Питание от внешнего источника DC (18-72)В 10Вт. Возможность работы 2-х РКИ на общую шину. Для питания ДДТ требуется внешний источник DC 12В. | 69520 | 83424
22 | М-220-8K2 | Резистивный мост для совместной работы с РКИ в цепях DC 220В. Рекомендуется использовать совместно с любой версией РКИ. | 7070 | 8484
23 | Датчик дифференциального тока (ДДТ) | Датчик дифференциального тока для пофидерного контроля изоляции. Мониторинг по интерфейсу RS485 (ModBUS RTU). Питание DC 12В, 30мА. | Цена по запросу
24 | РКИ220/3Р | Реле контроля изоляции цепей DC 220В с изолированными от земли полюсами, 3 запрограммированных реле, мониторинг и управление только с УКУ. Питание DC 5В по линии CAN от УКУ или от внешнего источника. Рекомендуется использовать именно внешний источник, например, MDR-10-5. | 29700 | 35640
25 | MDR-10-5 | Внешний источник питания DC 5В для РКИ220/3Р. | 3800 | 4560
7.6 | Тип охлаждения: |  |  |  | ⇧
Принудительное охлаждение
Номинал выходного напряжения:
ВЫХОД DC 220В: Заряд АКБ 17х12В, 18х12В, 102х2В, 104х2В, 108х2В либо работа без АКБ с фиксированным напряжением из диапазона (187-256)В
Конфигурация входного напряжения:
ВХОД АС 3х380/220В (3х400/230В) ± 15%, 50Гц (60Гц) ± 10%
Конструктив базовой корзины:
19'' 3U (0/3): Корзина высотой 3U (133 мм) для установки в 19'' стойки шкафов глубиной не менее 600 мм. Забор охлаждающего воздуха - спереди, выброс нагретого - сзади. Вентилятор охлаждения встроен непосредственно в силовой модуль. Возможны варианты установки корзины вертикально или на монтажную панель. Одностороннее обслуживание с фронтальной стороны.
Форм-фактор и тип модуля-выпрямителя:
БПС-5000-380/220В-20А-23
| Силовой модуль-выпрямитель: |  | без НДС | с НДС
1 | БПС-5000-380/220В-20А-23 | Выпрямитель с трёхфазным входом АС 3х380В (3х400В) (линейное 380В (400В) без нейтрали) и выходом DC 220В 20А. | 79360 | 95232
| Корзины для установки модулей: |  | без НДС | с НДС
2 | Корзина ИПС-15000-380/220В-60А-0/3-3U-D-23 | Корзина с разделительным диодом на выходе для установки до 3-х выпрямителей БПС-5000-380/220В-20А-23 и с возможностью подключения УКУ версии 207.11 или 207.13. Корзина может быть скорфигурирована как основная (для работы с УКУ) либо как дополнительная (подключение к основной корзине по CAN интерфейсу). | 41330 | 49596
3 | Корзина ИПС-15000-380/220В-60А-0/3-3U-D-LVBD-23 | Корзина с разделительным диодом на выходе для установки до 3-х выпрямителей БПС-5000-380/220В-20А-23 и с возможностью подключения УКУ версии 207.11 или 207.13 и для совместной работы с контактором LVBD-220В. Корзина может быть скорфигурирована как основная (для работы с УКУ) либо как дополнительная (подключение к основной корзине по CAN интерфейсу). | 41330 | 49596
4 | LVBD-220В-100А | Контактор защиты АКБ 220В от глубокого разряда. Номинальный ток 100А. | 77100 | 92520
5 | LVBD-220В-60А | Контактор защиты АКБ 220В от глубокого разряда. Номинальный ток 60А. | 67450 | 80940
6 | LVBD-220В-30А | Контактор защиты АКБ 220В от глубокого разряда. Номинальный ток 30А. | 57820 | 69384
7 | Корзина ИПС-15000-380/220В-60А-0/3-3U-23 | Корзина для установки до 3-х выпрямителей БПС-5000-380/220В-20А-23 и с возможностью подключения УКУ версии 207.11 или 207.13. Корзина может быть скорфигурирована как основная (для работы с УКУ) либо как дополнительная (подключение к основной корзине по CAN интерфейсу). | 36750 | 44100
8 | Корзина ИПС-2х5000-380/220В-20А-0/2-3U-D-23 | Корзина для реализации 2-х независимых ЗВУ в одном общем конструтиве с разделительными диодами на выходе, с возможностью установки только по одному выпрямителю БПС-5000-380/220В-20А-23 для каждого ЗВУ и с возможностью подключения УКУ версии 207.11 или 207.13. Корзина может быть скорфигурирована как основная (для работы с УКУ) либо как дополнительная (подключение к основной корзине по CAN интерфейсу). | 53730 | 64476
9 | Корзина ИПС-2х5000-380/220В-20А-0/2-3U-D-LVBD-23 | Корзина для реализации 2-х независимых ЗВУ в одном общем конструтиве с разделительными диодами на выходе, с возможностью установки только по одному выпрямителю БПС-5000-380/220В-20А-23 для каждого ЗВУ, с возможностью подключения УКУ версии 207.11 или 207.13 и для совместной работы с контактором LVBD-220В. Корзина может быть скорфигурирована как основная (для работы с УКУ) либо как дополнительная (подключение к основной корзине по CAN интерфейсу). | 53730 | 64476
10 | LVBD-220В-100А | Контактор защиты АКБ 220В от глубокого разряда. Номинальный ток 100А. | 77100 | 92520
11 | LVBD-220В-60А | Контактор защиты АКБ 220В от глубокого разряда. Номинальный ток 60А. | 67450 | 80940
12 | LVBD-220В-30А | Контактор защиты АКБ 220В от глубокого разряда. Номинальный ток 30А. | 57820 | 69384
| Устройства контроля и управления: |  | без НДС | с НДС | ⇧
13 | УКУ-207.13-D | Контроллер выносной для установки на дверь шкафа. Встроенный 4-х строчный ЖКИ, 5 кнопок упр-ния. Мониторинг и управление по интерфейсам RS485 (ModBUS RTU), Ethernet (SNMP v1, ModBUS TCP). LAN порт (Ethernet) расположен сбоку слева. Дополнительный RS485 для выравнивания токов и синхронной работы 2-х ЗВУ ИПС, работающих на общую АКБ и(или) нагрузку. Вход DC (80-290)В. | 44520 | 53424
14 | УКУ-207.13-I14 | Контроллер, встроенный в основную корзину с модулями на посадочное место №3. Встроенный 4-х строчный ЖКИ, 5 кнопок упр-ния. Мониторинг и управление по интерфейсам RS485 (ModBUS RTU), Ethernet (SNMP v1, ModBUS TCP). LAN порт (Ethernet) расположен сбоку слева. Дополнительный RS485 для выравнивания токов и синхронной работы 2-х ЗВУ ИПС, работающих на общую АКБ и(или) нагрузку. Вход DC (80-290)В. | 44520 | 53424
15 | УКУ-207.13-3U | Контроллер для установки в отдельный корпус 19'' 3U. Встроенный 4-х строчный ЖКИ, 5 кнопок упр-ния. Мониторинг и управление по интерфейсам RS485 (ModBUS RTU), Ethernet (SNMP v1, ModBUS TCP). LAN порт (Ethernet) расположен сбоку слева. Дополнительный RS485 для выравнивания токов и синхронной работы 2-х ЗВУ ИПС, работающих на общую АКБ и(или) нагрузку. Вход DC (80-290)В. | 44520 | 53424
16 | УКУ-207.11-I14 | Контроллер, встроенный в основную корзину с модулями на посадочное место №3. Встроенный 4-х строчный ЖКИ, 5 кнопок упр-ния. Мониторинг и управление по интерфейсам RS485 (ModBUS RTU), Ethernet (SNMP v1, ModBUS TCP). LAN порт (Ethernet) расположен спереди. Вход DC (80-290)В. | 44180 | 53016
17 | УКУ-207.11-3U | Контроллер для установки в отдельный корпус 19'' 3U. Встроенный 4-х строчный ЖКИ, 5 кнопок упр-ния. Мониторинг и управление по интерфейсам RS485 (ModBUS RTU), Ethernet (SNMP v1, ModBUS TCP). LAN порт (Ethernet) расположен спереди. Вход DC (80-290)В. | 44180 | 53016
18 | УКУ-207.11-D | Контроллер выносной для установки на дверь шкафа. Встроенный 4-х строчный ЖКИ, 5 кнопок упр-ния. Мониторинг и управление по интерфейсам RS485 (ModBUS RTU), Ethernet (SNMP v1, ModBUS TCP). LAN порт (Ethernet) расположен спереди. Вход DC (80-290)В. | 44180 | 53016
| Модули измерения тока АКБ: |  | без НДС | с НДС
19 | Модуль измерения тока АКБ 100А | Измерение тока АКБ и передача информации в УКУ по гальванически развязанной шине CAN. Номинальный ток заряда/разряда АКБ 100А. | 15540 | 18648
20 | Модуль измерения тока АКБ 300А | Измерение тока АКБ и передача информации в УКУ по гальванически развязанной шине CAN. Номинальный ток заряда/разряда АКБ 300А. | 19620 | 23544
21 | Модуль измерения тока АКБ 500А | Измерение тока АКБ и передача информации в УКУ по гальванически развязанной шине CAN. Номинальный ток заряда/разряда АКБ 500А. | 23620 | 28344
22 | Модуль измерения тока АКБ 750А | Измерение тока АКБ и передача информации в УКУ по гальванически развязанной шине CAN. Номинальный ток заряда/разряда АКБ 750А. | 27620 | 33144
23 | Модуль измерения тока АКБ 1000А | Измерение тока АКБ и передача информации в УКУ по гальванически развязанной шине CAN. Номинальный ток заряда/разряда АКБ 1000А. | 31620 | 37944
24 | Модуль измерения тока АКБ 1500А | Измерение тока АКБ и передача информации в УКУ по гальванически развязанной шине CAN. Номинальный ток заряда/разряда АКБ 1500А. | 35620 | 42744
| Реле контроля изоляции: |  | без НДС | с НДС
25 | РКИ220/24СК/255ДДТ/6Р/RS485 | Реле контроля изоляции цепей DC 220В с изолированными от земли полюсами, мониторинг состояния 24 сухих контактов, пофидерный контроль 255 линий с помощью датчиков диф. тока, 6 программируемых реле, мониторинг и управление с УКУ либо по интерфейсу RS485 (ModBUS RTU). Питание от контролируемой шины или от внешнего источника DC(AC) 220В. Встроенный источник DC 12В для питания ДДТ и(или) сухих контактов. | 92190 | 110628
26 | РКИ220/255ДДТ/3Р/RS485 | Реле контроля изоляции цепей DC 220В с изолированными от земли полюсами, пофидерный контроль 255 линий с помощью датчиков диф. тока, 3 программируемых реле, мониторинг и управление только по интерфейсу RS485 (ModBUS RTU). Питание от внешнего источника DC (18-72)В 10Вт. Возможность работы 2-х РКИ на общую шину. Для питания ДДТ требуется внешний источник DC 12В. | 69520 | 83424
27 | М-220-8K2 | Резистивный мост для совместной работы с РКИ в цепях DC 220В. Рекомендуется использовать совместно с любой версией РКИ. | 7070 | 8484
28 | Датчик дифференциального тока (ДДТ) | Датчик дифференциального тока для пофидерного контроля изоляции. Мониторинг по интерфейсу RS485 (ModBUS RTU). Питание DC 12В, 30мА. | Цена по запросу
29 | РКИ220/3Р | Реле контроля изоляции цепей DC 220В с изолированными от земли полюсами, 3 запрограммированных реле, мониторинг и управление только с УКУ. Питание DC 5В по линии CAN от УКУ или от внешнего источника. Рекомендуется использовать именно внешний источник, например, MDR-10-5. | 29700 | 35640
30 | MDR-10-5 | Внешний источник питания DC 5В для РКИ220/3Р. | 3800 | 4560
7.7 | Тип охлаждения: |  |  |  | ⇧
Принудительное охлаждение
Номинал выходного напряжения:
ВЫХОД DC 220В: Заряд АКБ 17х12В, 18х12В, 102х2В, 104х2В, 108х2В либо работа без АКБ с фиксированным напряжением из диапазона (187-256)В
Конфигурация входного напряжения:
ВХОД АС 3х380/220В (3х400/230В) ± 15%, 50Гц (60Гц) ± 10%
Конструктив базовой корзины:
19'' 3U (0/3): Корзина высотой 3U (133 мм) для установки в 19'' стойки шкафов глубиной не менее 600 мм. Забор охлаждающего воздуха - спереди, выброс нагретого - сзади. Вентилятор охлаждения встроен непосредственно в силовой модуль. Возможны варианты установки корзины вертикально или на монтажную панель. Одностороннее обслуживание с фронтальной стороны.
Форм-фактор и тип модуля-выпрямителя:
БПС-3000-380/220В-15А-23
| Силовой модуль-выпрямитель: |  | без НДС | с НДС
1 | БПС-3000-380/220В-15А-23 | Выпрямитель с трёхфазным входом АС 3х380В (3х400В) (линейное 380В (400В) без нейтрали) и выходом DC 220В 15А. | 67010 | 80412
| Корзины для установки модулей: |  | без НДС | с НДС
2 | Корзина ИПС-9000-380/220В-45А-0/3-3U-D-23 | Корзина с разделительным диодом на выходе для установки до 3-х выпрямителей БПС-3000-380/220В-15А-23 и с возможностью подключения УКУ версии 207.11 или 207.13. Корзина может быть скорфигурирована как основная (для работы с УКУ) либо как дополнительная (подключение к основной корзине по CAN интерфейсу). | 38990 | 46788
3 | Корзина ИПС-9000-380/220В-45А-0/3-3U-D-LVBD-23 | Корзина с разделительным диодом на выходе для установки до 3-х выпрямителей БПС-3000-380/220В-15А-23 и с возможностью подключения УКУ версии 207.11 или 207.13 и для совместной работы с контактором LVBD-220В. Корзина может быть скорфигурирована как основная (для работы с УКУ) либо как дополнительная (подключение к основной корзине по CAN интерфейсу). | 38990 | 46788
4 | LVBD-220В-100А | Контактор защиты АКБ 220В от глубокого разряда. Номинальный ток 100А. | 77100 | 92520
5 | LVBD-220В-60А | Контактор защиты АКБ 220В от глубокого разряда. Номинальный ток 60А. | 67450 | 80940
6 | LVBD-220В-30А | Контактор защиты АКБ 220В от глубокого разряда. Номинальный ток 30А. | 57820 | 69384
7 | Корзина ИПС-9000-380/220В-45А-0/3-3U-23 | Корзина для установки до 3-х выпрямителей БПС-3000-380/220В-15А-23 и с возможностью подключения УКУ версии 207.11 или 207.13. Корзина может быть скорфигурирована как основная (для работы с УКУ) либо как дополнительная (подключение к основной корзине по CAN интерфейсу). | 34420 | 41304
8 | Корзина ИПС-2х3000-380/220В-15А-0/2-3U-D-23 | Корзина для реализации 2-х независимых ЗВУ в одном общем конструтиве с разделительными диодами на выходе, с возможностью установки только по одному выпрямителю БПС-3000-380/220В-15А-23 для каждого ЗВУ и с возможностью подключения УКУ версии 207.11 или 207.13. Корзина может быть скорфигурирована как основная (для работы с УКУ) либо как дополнительная (подключение к основной корзине по CAN интерфейсу). | 50690 | 60828
9 | Корзина ИПС-2х3000-380/220В-15А-0/2-3U-D-LVBD-23 | Корзина для реализации 2-х независимых ЗВУ в одном общем конструтиве с разделительными диодами на выходе, с возможностью установки только по одному выпрямителю БПС-3000-380/220В-15А-23 для каждого ЗВУ, с возможностью подключения УКУ версии 207.11 или 207.13 и для совместной работы с контактором LVBD-220В. Корзина может быть скорфигурирована как основная (для работы с УКУ) либо как дополнительная (подключение к основной корзине по CAN интерфейсу). | 50690 | 60828
10 | LVBD-220В-100А | Контактор защиты АКБ 220В от глубокого разряда. Номинальный ток 100А. | 77100 | 92520
11 | LVBD-220В-60А | Контактор защиты АКБ 220В от глубокого разряда. Номинальный ток 60А. | 67450 | 80940
12 | LVBD-220В-30А | Контактор защиты АКБ 220В от глубокого разряда. Номинальный ток 30А. | 57820 | 69384
| Устройства контроля и управления: |  | без НДС | с НДС | ⇧
13 | УКУ-207.13-D | Контроллер выносной для установки на дверь шкафа. Встроенный 4-х строчный ЖКИ, 5 кнопок упр-ния. Мониторинг и управление по интерфейсам RS485 (ModBUS RTU), Ethernet (SNMP v1, ModBUS TCP). LAN порт (Ethernet) расположен сбоку слева. Дополнительный RS485 для выравнивания токов и синхронной работы 2-х ЗВУ ИПС, работающих на общую АКБ и(или) нагрузку. Вход DC (80-290)В. | 44520 | 53424
14 | УКУ-207.13-I14 | Контроллер, встроенный в основную корзину с модулями на посадочное место №3. Встроенный 4-х строчный ЖКИ, 5 кнопок упр-ния. Мониторинг и управление по интерфейсам RS485 (ModBUS RTU), Ethernet (SNMP v1, ModBUS TCP). LAN порт (Ethernet) расположен сбоку слева. Дополнительный RS485 для выравнивания токов и синхронной работы 2-х ЗВУ ИПС, работающих на общую АКБ и(или) нагрузку. Вход DC (80-290)В. | 44520 | 53424
15 | УКУ-207.13-3U | Контроллер для установки в отдельный корпус 19'' 3U. Встроенный 4-х строчный ЖКИ, 5 кнопок упр-ния. Мониторинг и управление по интерфейсам RS485 (ModBUS RTU), Ethernet (SNMP v1, ModBUS TCP). LAN порт (Ethernet) расположен сбоку слева. Дополнительный RS485 для выравнивания токов и синхронной работы 2-х ЗВУ ИПС, работающих на общую АКБ и(или) нагрузку. Вход DC (80-290)В. | 44520 | 53424
16 | УКУ-207.11-I14 | Контроллер, встроенный в основную корзину с модулями на посадочное место №3. Встроенный 4-х строчный ЖКИ, 5 кнопок упр-ния. Мониторинг и управление по интерфейсам RS485 (ModBUS RTU), Ethernet (SNMP v1, ModBUS TCP). LAN порт (Ethernet) расположен спереди. Вход DC (80-290)В. | 44180 | 53016
17 | УКУ-207.11-3U | Контроллер для установки в отдельный корпус 19'' 3U. Встроенный 4-х строчный ЖКИ, 5 кнопок упр-ния. Мониторинг и управление по интерфейсам RS485 (ModBUS RTU), Ethernet (SNMP v1, ModBUS TCP). LAN порт (Ethernet) расположен спереди. Вход DC (80-290)В. | 44180 | 53016
18 | УКУ-207.11-D | Контроллер выносной для установки на дверь шкафа. Встроенный 4-х строчный ЖКИ, 5 кнопок упр-ния. Мониторинг и управление по интерфейсам RS485 (ModBUS RTU), Ethernet (SNMP v1, ModBUS TCP). LAN порт (Ethernet) расположен спереди. Вход DC (80-290)В. | 44180 | 53016
| Модули измерения тока АКБ: |  | без НДС | с НДС
19 | Модуль измерения тока АКБ 100А | Измерение тока АКБ и передача информации в УКУ по гальванически развязанной шине CAN. Номинальный ток заряда/разряда АКБ 100А. | 15540 | 18648
20 | Модуль измерения тока АКБ 300А | Измерение тока АКБ и передача информации в УКУ по гальванически развязанной шине CAN. Номинальный ток заряда/разряда АКБ 300А. | 19620 | 23544
21 | Модуль измерения тока АКБ 500А | Измерение тока АКБ и передача информации в УКУ по гальванически развязанной шине CAN. Номинальный ток заряда/разряда АКБ 500А. | 23620 | 28344
22 | Модуль измерения тока АКБ 750А | Измерение тока АКБ и передача информации в УКУ по гальванически развязанной шине CAN. Номинальный ток заряда/разряда АКБ 750А. | 27620 | 33144
23 | Модуль измерения тока АКБ 1000А | Измерение тока АКБ и передача информации в УКУ по гальванически развязанной шине CAN. Номинальный ток заряда/разряда АКБ 1000А. | 31620 | 37944
24 | Модуль измерения тока АКБ 1500А | Измерение тока АКБ и передача информации в УКУ по гальванически развязанной шине CAN. Номинальный ток заряда/разряда АКБ 1500А. | 35620 | 42744
| Реле контроля изоляции: |  | без НДС | с НДС
25 | РКИ220/24СК/255ДДТ/6Р/RS485 | Реле контроля изоляции цепей DC 220В с изолированными от земли полюсами, мониторинг состояния 24 сухих контактов, пофидерный контроль 255 линий с помощью датчиков диф. тока, 6 программируемых реле, мониторинг и управление с УКУ либо по интерфейсу RS485 (ModBUS RTU). Питание от контролируемой шины или от внешнего источника DC(AC) 220В. Встроенный источник DC 12В для питания ДДТ и(или) сухих контактов. | 92190 | 110628
26 | РКИ220/255ДДТ/3Р/RS485 | Реле контроля изоляции цепей DC 220В с изолированными от земли полюсами, пофидерный контроль 255 линий с помощью датчиков диф. тока, 3 программируемых реле, мониторинг и управление только по интерфейсу RS485 (ModBUS RTU). Питание от внешнего источника DC (18-72)В 10Вт. Возможность работы 2-х РКИ на общую шину. Для питания ДДТ требуется внешний источник DC 12В. | 69520 | 83424
27 | М-220-8K2 | Резистивный мост для совместной работы с РКИ в цепях DC 220В. Рекомендуется использовать совместно с любой версией РКИ. | 7070 | 8484
28 | Датчик дифференциального тока (ДДТ) | Датчик дифференциального тока для пофидерного контроля изоляции. Мониторинг по интерфейсу RS485 (ModBUS RTU). Питание DC 12В, 30мА. | Цена по запросу
29 | РКИ220/3Р | Реле контроля изоляции цепей DC 220В с изолированными от земли полюсами, 3 запрограммированных реле, мониторинг и управление только с УКУ. Питание DC 5В по линии CAN от УКУ или от внешнего источника. Рекомендуется использовать именно внешний источник, например, MDR-10-5. | 29700 | 35640
30 | MDR-10-5 | Внешний источник питания DC 5В для РКИ220/3Р. | 3800 | 4560
7.8 | Тип охлаждения: |  |  |  | ⇧
Принудительное охлаждение
Номинал выходного напряжения:
ВЫХОД DC 220В: Заряд АКБ 17х12В, 18х12В, 102х2В, 104х2В, 108х2В либо работа без АКБ с фиксированным напряжением из диапазона (187-256)В
Конфигурация входного напряжения:
ВХОД АС 3х220В ± 15%, 50Гц (60Гц) ± 10%
Конструктив базовой корзины:
19'' 3U (0/3): Корзина высотой 3U (133 мм) для установки в 19'' стойки шкафов глубиной не менее 600 мм. Забор охлаждающего воздуха - спереди, выброс нагретого - сзади. Вентилятор охлаждения встроен непосредственно в силовой модуль. Возможны варианты установки корзины вертикально или на монтажную панель. Одностороннее обслуживание с фронтальной стороны.
Форм-фактор и тип модуля-преобразователя:
БПС-3000-220/220В-15А-23
| Силовой модуль-преобразователь: |  | без НДС | с НДС
1 | БПС-3000-220/220В-15А-23 | Преобразователь с универсальным входом DC(AC) 220В (230В) и выходом DC 220В 15А. | 67010 | 80412
| Корзины для установки модулей: |  | без НДС | с НДС
2 | Корзина ИПС-9000-3х220/220В-45А-0/3-3U-D-23 | Корзина с разделительным диодом на выходе для установки до 3-х преобразователей БПС-3000-220/220В-15А-23 и с возможностью подключения УКУ версии 207.11 или 207.13. Корзина может быть скорфигурирована как основная (для работы с УКУ) либо как дополнительная (подключение к основной корзине по CAN интерфейсу). | 38990 | 46788
3 | Корзина ИПС-9000-3х220/220В-45А-0/3-3U-D-LVBD-23 | Корзина с разделительным диодом на выходе для установки до 3-х преобразователей БПС-3000-220/220В-15А-23 и с возможностью подключения УКУ версии 207.11 или 207.13 и для совместной работы с контактором LVBD-220В. Корзина может быть скорфигурирована как основная (для работы с УКУ) либо как дополнительная (подключение к основной корзине по CAN интерфейсу). | 38990 | 46788
4 | LVBD-220В-100А | Контактор защиты АКБ 220В от глубокого разряда. Номинальный ток 100А. | 77100 | 92520
5 | LVBD-220В-60А | Контактор защиты АКБ 220В от глубокого разряда. Номинальный ток 60А. | 67450 | 80940
6 | LVBD-220В-30А | Контактор защиты АКБ 220В от глубокого разряда. Номинальный ток 30А. | 57820 | 69384
7 | Корзина ИПС-9000-3х220/220В-45А-0/3-3U-23 | Корзина для установки до 3-х преобразователей БПС-3000-220/220В-15А-23 и с возможностью подключения УКУ версии 207.11 или 207.13. Корзина может быть скорфигурирована как основная (для работы с УКУ) либо как дополнительная (подключение к основной корзине по CAN интерфейсу). | 34420 | 41304
8 | Корзина ИПС-2х3000-3х220/220В-15А-0/2-3U-D-23 | Корзина для реализации 2-х независимых ЗВУ в одном общем конструтиве с разделительными диодами на выходе, с возможностью установки только по одному преобразователю БПС-3000-220/220В-15А-23 для каждого ЗВУ и с возможностью подключения УКУ версии 207.11 или 207.13. Корзина может быть скорфигурирована как основная (для работы с УКУ) либо как дополнительная (подключение к основной корзине по CAN интерфейсу). | 50690 | 60828
9 | Корзина ИПС-2х3000-3х220/220В-15А-0/2-3U-D-LVBD-23 | Корзина для реализации 2-х независимых ЗВУ в одном общем конструтиве с разделительными диодами на выходе, с возможностью установки только по одному преобразователю БПС-3000-220/220В-15А-23 для каждого ЗВУ, с возможностью подключения УКУ версии 207.11 или 207.13 и для совместной работы с контактором LVBD-220В. Корзина может быть скорфигурирована как основная (для работы с УКУ) либо как дополнительная (подключение к основной корзине по CAN интерфейсу). | 50690 | 60828
10 | LVBD-220В-100А | Контактор защиты АКБ 220В от глубокого разряда. Номинальный ток 100А. | 77100 | 92520
11 | LVBD-220В-60А | Контактор защиты АКБ 220В от глубокого разряда. Номинальный ток 60А. | 67450 | 80940
12 | LVBD-220В-30А | Контактор защиты АКБ 220В от глубокого разряда. Номинальный ток 30А. | 57820 | 69384
| Устройства контроля и управления: |  | без НДС | с НДС | ⇧
13 | УКУ-207.13-D | Контроллер выносной для установки на дверь шкафа. Встроенный 4-х строчный ЖКИ, 5 кнопок упр-ния. Мониторинг и управление по интерфейсам RS485 (ModBUS RTU), Ethernet (SNMP v1, ModBUS TCP). LAN порт (Ethernet) расположен сбоку слева. Дополнительный RS485 для выравнивания токов и синхронной работы 2-х ЗВУ ИПС, работающих на общую АКБ и(или) нагрузку. Вход DC (80-290)В. | 44520 | 53424
14 | УКУ-207.13-I14 | Контроллер, встроенный в основную корзину с модулями на посадочное место №3. Встроенный 4-х строчный ЖКИ, 5 кнопок упр-ния. Мониторинг и управление по интерфейсам RS485 (ModBUS RTU), Ethernet (SNMP v1, ModBUS TCP). LAN порт (Ethernet) расположен сбоку слева. Дополнительный RS485 для выравнивания токов и синхронной работы 2-х ЗВУ ИПС, работающих на общую АКБ и(или) нагрузку. Вход DC (80-290)В. | 44520 | 53424
15 | УКУ-207.13-3U | Контроллер для установки в отдельный корпус 19'' 3U. Встроенный 4-х строчный ЖКИ, 5 кнопок упр-ния. Мониторинг и управление по интерфейсам RS485 (ModBUS RTU), Ethernet (SNMP v1, ModBUS TCP). LAN порт (Ethernet) расположен сбоку слева. Дополнительный RS485 для выравнивания токов и синхронной работы 2-х ЗВУ ИПС, работающих на общую АКБ и(или) нагрузку. Вход DC (80-290)В. | 44520 | 53424
16 | УКУ-207.11-I14 | Контроллер, встроенный в основную корзину с модулями на посадочное место №3. Встроенный 4-х строчный ЖКИ, 5 кнопок упр-ния. Мониторинг и управление по интерфейсам RS485 (ModBUS RTU), Ethernet (SNMP v1, ModBUS TCP). LAN порт (Ethernet) расположен спереди. Вход DC (80-290)В. | 44180 | 53016
17 | УКУ-207.11-3U | Контроллер для установки в отдельный корпус 19'' 3U. Встроенный 4-х строчный ЖКИ, 5 кнопок упр-ния. Мониторинг и управление по интерфейсам RS485 (ModBUS RTU), Ethernet (SNMP v1, ModBUS TCP). LAN порт (Ethernet) расположен спереди. Вход DC (80-290)В. | 44180 | 53016
18 | УКУ-207.11-D | Контроллер выносной для установки на дверь шкафа. Встроенный 4-х строчный ЖКИ, 5 кнопок упр-ния. Мониторинг и управление по интерфейсам RS485 (ModBUS RTU), Ethernet (SNMP v1, ModBUS TCP). LAN порт (Ethernet) расположен спереди. Вход DC (80-290)В. | 44180 | 53016
| Модули измерения тока АКБ: |  | без НДС | с НДС
19 | Модуль измерения тока АКБ 100А | Измерение тока АКБ и передача информации в УКУ по гальванически развязанной шине CAN. Номинальный ток заряда/разряда АКБ 100А. | 15540 | 18648
20 | Модуль измерения тока АКБ 300А | Измерение тока АКБ и передача информации в УКУ по гальванически развязанной шине CAN. Номинальный ток заряда/разряда АКБ 300А. | 19620 | 23544
21 | Модуль измерения тока АКБ 500А | Измерение тока АКБ и передача информации в УКУ по гальванически развязанной шине CAN. Номинальный ток заряда/разряда АКБ 500А. | 23620 | 28344
22 | Модуль измерения тока АКБ 750А | Измерение тока АКБ и передача информации в УКУ по гальванически развязанной шине CAN. Номинальный ток заряда/разряда АКБ 750А. | 27620 | 33144
23 | Модуль измерения тока АКБ 1000А | Измерение тока АКБ и передача информации в УКУ по гальванически развязанной шине CAN. Номинальный ток заряда/разряда АКБ 1000А. | 31620 | 37944
24 | Модуль измерения тока АКБ 1500А | Измерение тока АКБ и передача информации в УКУ по гальванически развязанной шине CAN. Номинальный ток заряда/разряда АКБ 1500А. | 35620 | 42744
| Реле контроля изоляции: |  | без НДС | с НДС
25 | РКИ220/24СК/255ДДТ/6Р/RS485 | Реле контроля изоляции цепей DC 220В с изолированными от земли полюсами, мониторинг состояния 24 сухих контактов, пофидерный контроль 255 линий с помощью датчиков диф. тока, 6 программируемых реле, мониторинг и управление с УКУ либо по интерфейсу RS485 (ModBUS RTU). Питание от контролируемой шины или от внешнего источника DC(AC) 220В. Встроенный источник DC 12В для питания ДДТ и(или) сухих контактов. | 92190 | 110628
26 | РКИ220/255ДДТ/3Р/RS485 | Реле контроля изоляции цепей DC 220В с изолированными от земли полюсами, пофидерный контроль 255 линий с помощью датчиков диф. тока, 3 программируемых реле, мониторинг и управление только по интерфейсу RS485 (ModBUS RTU). Питание от внешнего источника DC (18-72)В 10Вт. Возможность работы 2-х РКИ на общую шину. Для питания ДДТ требуется внешний источник DC 12В. | 69520 | 83424
27 | М-220-8K2 | Резистивный мост для совместной работы с РКИ в цепях DC 220В. Рекомендуется использовать совместно с любой версией РКИ. | 7070 | 8484
28 | Датчик дифференциального тока (ДДТ) | Датчик дифференциального тока для пофидерного контроля изоляции. Мониторинг по интерфейсу RS485 (ModBUS RTU). Питание DC 12В, 30мА. | Цена по запросу
29 | РКИ220/3Р | Реле контроля изоляции цепей DC 220В с изолированными от земли полюсами, 3 запрограммированных реле, мониторинг и управление только с УКУ. Питание DC 5В по линии CAN от УКУ или от внешнего источника. Рекомендуется использовать именно внешний источник, например, MDR-10-5. | 29700 | 35640
30 | MDR-10-5 | Внешний источник питания DC 5В для РКИ220/3Р. | 3800 | 4560
7.9 | Тип охлаждения: |  |  |  | ⇧
Принудительное охлаждение
Номинал выходного напряжения:
ВЫХОД DC 220В: Заряд АКБ 17х12В, 18х12В, 102х2В, 104х2В, 108х2В либо работа без АКБ с фиксированным напряжением из диапазона (187-256)В
Конфигурация входного напряжения:
ВХОД АС 220В (230В) ± 15%, 50Гц (60Гц) ± 10%
Конструктив базовой корзины:
19'' 3U (0/3): Корзина высотой 3U (133 мм) для установки в 19'' стойки шкафов глубиной не менее 600 мм. Забор охлаждающего воздуха - спереди, выброс нагретого - сзади. Вентилятор охлаждения встроен непосредственно в силовой модуль. Возможны варианты установки корзины вертикально или на монтажную панель. Одностороннее обслуживание с фронтальной стороны.
Форм-фактор и тип модуля-преобразователя:
БПС-3000-220/220В-15А-23
| Силовой модуль-преобразователь: |  | без НДС | с НДС
1 | БПС-3000-220/220В-15А-23 | Преобразователь с универсальным входом DC(AC) 220В (230В) и выходом DC 220В 15А. | 67010 | 80412
| Корзины для установки модулей: |  | без НДС | с НДС
2 | Корзина ИПС-9000-220/220В-45А-0/3-3U-D-23 | Корзина с разделительным диодом на выходе для установки до 3-х преобразователей БПС-3000-220/220В-15А-23 и с возможностью подключения УКУ версии 207.11 или 207.13. Корзина может быть скорфигурирована как основная (для работы с УКУ) либо как дополнительная (подключение к основной корзине по CAN интерфейсу). | 38990 | 46788
3 | Корзина ИПС-9000-220/220В-45А-0/3-3U-D-LVBD-23 | Корзина с разделительным диодом на выходе для установки до 3-х преобразователей БПС-3000-220/220В-15А-23 и с возможностью подключения УКУ версии 207.11 или 207.13 и для совместной работы с контактором LVBD-220В. Корзина может быть скорфигурирована как основная (для работы с УКУ) либо как дополнительная (подключение к основной корзине по CAN интерфейсу). | 38990 | 46788
4 | LVBD-220В-100А | Контактор защиты АКБ 220В от глубокого разряда. Номинальный ток 100А. | 77100 | 92520
5 | LVBD-220В-60А | Контактор защиты АКБ 220В от глубокого разряда. Номинальный ток 60А. | 67450 | 80940
6 | LVBD-220В-30А | Контактор защиты АКБ 220В от глубокого разряда. Номинальный ток 30А. | 57820 | 69384
7 | Корзина ИПС-9000-220/220В-45А-0/3-3U-23 | Корзина для установки до 3-х преобразователей БПС-3000-220/220В-15А-23 и с возможностью подключения УКУ версии 207.11 или 207.13. Корзина может быть скорфигурирована как основная (для работы с УКУ) либо как дополнительная (подключение к основной корзине по CAN интерфейсу). | 34420 | 41304
8 | Корзина ИПС-2х3000-220/220В-15А-0/2-3U-D-23 | Корзина для реализации 2-х независимых ЗВУ в одном общем конструтиве с разделительными диодами на выходе, с возможностью установки только по одному преобразователю БПС-3000-220/220В-15А-23 для каждого ЗВУ и с возможностью подключения УКУ версии 207.11 или 207.13. Корзина может быть скорфигурирована как основная (для работы с УКУ) либо как дополнительная (подключение к основной корзине по CAN интерфейсу). | 50690 | 60828
9 | Корзина ИПС-2х3000-220/220В-15А-0/2-3U-D-LVBD-23 | Корзина для реализации 2-х независимых ЗВУ в одном общем конструтиве с разделительными диодами на выходе, с возможностью установки только по одному преобразователю БПС-3000-220/220В-15А-23 для каждого ЗВУ, с возможностью подключения УКУ версии 207.11 или 207.13 и для совместной работы с контактором LVBD-220В. Корзина может быть скорфигурирована как основная (для работы с УКУ) либо как дополнительная (подключение к основной корзине по CAN интерфейсу). | 50690 | 60828
10 | LVBD-220В-100А | Контактор защиты АКБ 220В от глубокого разряда. Номинальный ток 100А. | 77100 | 92520
11 | LVBD-220В-60А | Контактор защиты АКБ 220В от глубокого разряда. Номинальный ток 60А. | 67450 | 80940
12 | LVBD-220В-30А | Контактор защиты АКБ 220В от глубокого разряда. Номинальный ток 30А. | 57820 | 69384
| Устройства контроля и управления: |  | без НДС | с НДС | ⇧
13 | УКУ-207.13-D | Контроллер выносной для установки на дверь шкафа. Встроенный 4-х строчный ЖКИ, 5 кнопок упр-ния. Мониторинг и управление по интерфейсам RS485 (ModBUS RTU), Ethernet (SNMP v1, ModBUS TCP). LAN порт (Ethernet) расположен сбоку слева. Дополнительный RS485 для выравнивания токов и синхронной работы 2-х ЗВУ ИПС, работающих на общую АКБ и(или) нагрузку. Вход DC (80-290)В. | 44520 | 53424
14 | УКУ-207.13-I14 | Контроллер, встроенный в основную корзину с модулями на посадочное место №3. Встроенный 4-х строчный ЖКИ, 5 кнопок упр-ния. Мониторинг и управление по интерфейсам RS485 (ModBUS RTU), Ethernet (SNMP v1, ModBUS TCP). LAN порт (Ethernet) расположен сбоку слева. Дополнительный RS485 для выравнивания токов и синхронной работы 2-х ЗВУ ИПС, работающих на общую АКБ и(или) нагрузку. Вход DC (80-290)В. | 44520 | 53424
15 | УКУ-207.13-3U | Контроллер для установки в отдельный корпус 19'' 3U. Встроенный 4-х строчный ЖКИ, 5 кнопок упр-ния. Мониторинг и управление по интерфейсам RS485 (ModBUS RTU), Ethernet (SNMP v1, ModBUS TCP). LAN порт (Ethernet) расположен сбоку слева. Дополнительный RS485 для выравнивания токов и синхронной работы 2-х ЗВУ ИПС, работающих на общую АКБ и(или) нагрузку. Вход DC (80-290)В. | 44520 | 53424
16 | УКУ-207.11-I14 | Контроллер, встроенный в основную корзину с модулями на посадочное место №3. Встроенный 4-х строчный ЖКИ, 5 кнопок упр-ния. Мониторинг и управление по интерфейсам RS485 (ModBUS RTU), Ethernet (SNMP v1, ModBUS TCP). LAN порт (Ethernet) расположен спереди. Вход DC (80-290)В. | 44180 | 53016
17 | УКУ-207.11-3U | Контроллер для установки в отдельный корпус 19'' 3U. Встроенный 4-х строчный ЖКИ, 5 кнопок упр-ния. Мониторинг и управление по интерфейсам RS485 (ModBUS RTU), Ethernet (SNMP v1, ModBUS TCP). LAN порт (Ethernet) расположен спереди. Вход DC (80-290)В. | 44180 | 53016
18 | УКУ-207.11-D | Контроллер выносной для установки на дверь шкафа. Встроенный 4-х строчный ЖКИ, 5 кнопок упр-ния. Мониторинг и управление по интерфейсам RS485 (ModBUS RTU), Ethernet (SNMP v1, ModBUS TCP). LAN порт (Ethernet) расположен спереди. Вход DC (80-290)В. | 44180 | 53016
| Модули измерения тока АКБ: |  | без НДС | с НДС
19 | Модуль измерения тока АКБ 100А | Измерение тока АКБ и передача информации в УКУ по гальванически развязанной шине CAN. Номинальный ток заряда/разряда АКБ 100А. | 15540 | 18648
20 | Модуль измерения тока АКБ 300А | Измерение тока АКБ и передача информации в УКУ по гальванически развязанной шине CAN. Номинальный ток заряда/разряда АКБ 300А. | 19620 | 23544
21 | Модуль измерения тока АКБ 500А | Измерение тока АКБ и передача информации в УКУ по гальванически развязанной шине CAN. Номинальный ток заряда/разряда АКБ 500А. | 23620 | 28344
22 | Модуль измерения тока АКБ 750А | Измерение тока АКБ и передача информации в УКУ по гальванически развязанной шине CAN. Номинальный ток заряда/разряда АКБ 750А. | 27620 | 33144
23 | Модуль измерения тока АКБ 1000А | Измерение тока АКБ и передача информации в УКУ по гальванически развязанной шине CAN. Номинальный ток заряда/разряда АКБ 1000А. | 31620 | 37944
24 | Модуль измерения тока АКБ 1500А | Измерение тока АКБ и передача информации в УКУ по гальванически развязанной шине CAN. Номинальный ток заряда/разряда АКБ 1500А. | 35620 | 42744
| Реле контроля изоляции: |  | без НДС | с НДС
25 | РКИ220/24СК/255ДДТ/6Р/RS485 | Реле контроля изоляции цепей DC 220В с изолированными от земли полюсами, мониторинг состояния 24 сухих контактов, пофидерный контроль 255 линий с помощью датчиков диф. тока, 6 программируемых реле, мониторинг и управление с УКУ либо по интерфейсу RS485 (ModBUS RTU). Питание от контролируемой шины или от внешнего источника DC(AC) 220В. Встроенный источник DC 12В для питания ДДТ и(или) сухих контактов. | 92190 | 110628
26 | РКИ220/255ДДТ/3Р/RS485 | Реле контроля изоляции цепей DC 220В с изолированными от земли полюсами, пофидерный контроль 255 линий с помощью датчиков диф. тока, 3 программируемых реле, мониторинг и управление только по интерфейсу RS485 (ModBUS RTU). Питание от внешнего источника DC (18-72)В 10Вт. Возможность работы 2-х РКИ на общую шину. Для питания ДДТ требуется внешний источник DC 12В. | 69520 | 83424
27 | М-220-8K2 | Резистивный мост для совместной работы с РКИ в цепях DC 220В. Рекомендуется использовать совместно с любой версией РКИ. | 7070 | 8484
28 | Датчик дифференциального тока (ДДТ) | Датчик дифференциального тока для пофидерного контроля изоляции. Мониторинг по интерфейсу RS485 (ModBUS RTU). Питание DC 12В, 30мА. | Цена по запросу
29 | РКИ220/3Р | Реле контроля изоляции цепей DC 220В с изолированными от земли полюсами, 3 запрограммированных реле, мониторинг и управление только с УКУ. Питание DC 5В по линии CAN от УКУ или от внешнего источника. Рекомендуется использовать именно внешний источник, например, MDR-10-5. | 29700 | 35640
30 | MDR-10-5 | Внешний источник питания DC 5В для РКИ220/3Р. | 3800 | 4560
7.10 | Тип охлаждения: |  |  |  | ⇧
Принудительное охлаждение
Номинал выходного напряжения:
ВЫХОД DC 220В: Заряд АКБ 18х12В, 108х2В либо работа без АКБ с фиксированным напряжением из диапазона (195-260)В
Конфигурация входного напряжения:
ВХОД АС 220В (230В) ± 15%, 50Гц (60Гц) ± 10%
Конструктив базовой корзины:
19'' 3U (0/2): Корзина высотой 3U (133 мм) для установки в 19'' стойки шкафов глубиной не менее 400 мм. Забор охлаждающего воздуха - слева, выброс нагретого - справа. Вентиляторы охлаждения встроены в корзину и не имеют возможность "горячей замены". Одностороннее обслуживание с фронтальной стороны.
Форм-фактор и тип модуля-преобразователя:
БПС-1000.04-220/220В-5А-18
| Силовой модуль-преобразователь: |  | без НДС | с НДС
1 | БПС-1000.04-220/220В-5А-18 | Преобразователь с универсальным входом DC(AC) 220В (230В) и выходом DC 220В 5А (настроен на работу с АКБ 18х12В). | 41860 | 50232
| Корзины для установки модулей: |  | без НДС | с НДС
2 | Корзина ИПС-2000-220/220В-10А-0/2-3U-D | Корзина с разделительным диодом на выходе для установки до 2-х преобразователей БПС-1000.04-220/220В-5А-18 или БПС-1000.04-220/220В-5А-17 и с возможностью подключения УКУ версии 207.11 или 207.13. Корзина может быть скорфигурирована как основная (для работы с УКУ) либо как дополнительная (подключение к основной корзине по CAN интерфейсу). | 29420 | 35304
3 | Корзина ИПС-2000-220/220В-10А-0/2-3U-D-LVBD | Корзина с разделительным диодом на выходе для установки до 2-х преобразователей БПС-1000.04-220/220В-5А-18 или БПС-1000.04-220/220В-5А-17 и с возможностью подключения УКУ версии 207.11 или 207.13 и для совместной работы с контактором LVBD-220В. Корзина может быть скорфигурирована как основная (для работы с УКУ) либо как дополнительная (подключение к основной корзине по CAN интерфейсу). | 29420 | 35304
4 | LVBD-220В-100А | Контактор защиты АКБ 220В от глубокого разряда. Номинальный ток 100А. | 77100 | 92520
5 | LVBD-220В-60А | Контактор защиты АКБ 220В от глубокого разряда. Номинальный ток 60А. | 67450 | 80940
6 | LVBD-220В-30А | Контактор защиты АКБ 220В от глубокого разряда. Номинальный ток 30А. | 57820 | 69384
7 | Корзина ИПС-2000-220/220В-10А-0/2-3U | Корзина для установки до 2-х преобразователей БПС-1000.04-220/220В-15А-18 или БПС-1000.04-220/220В-5А-17 и с возможностью подключения УКУ версии 207.11 или 207.13. Корзина может быть скорфигурирована как основная (для работы с УКУ) либо как дополнительная (подключение к основной корзине по CAN интерфейсу). | 25620 | 30744
| Устройства контроля и управления: |  | без НДС | с НДС
8 | УКУ-207.13-D | Контроллер выносной для установки на дверь шкафа. Встроенный 4-х строчный ЖКИ, 5 кнопок упр-ния. Мониторинг и управление по интерфейсам RS485 (ModBUS RTU), Ethernet (SNMP v1, ModBUS TCP). LAN порт (Ethernet) расположен сбоку слева. Дополнительный RS485 для выравнивания токов и синхронной работы 2-х ЗВУ ИПС, работающих на общую АКБ и(или) нагрузку. Вход DC (80-290)В. | 44520 | 53424
9 | УКУ-207.13 | Контроллер, встроенный в основную корзину с модулями. Встроенный 4-х строчный ЖКИ, 5 кнопок упр-ния. Мониторинг и управление по интерфейсам RS485 (ModBUS RTU), Ethernet (SNMP v1, ModBUS TCP). LAN порт (Ethernet) расположен сбоку слева. Дополнительный RS485 для выравнивания токов и синхронной работы 2-х ЗВУ ИПС, работающих на общую АКБ и(или) нагрузку. Вход DC (80-290)В. | 44520 | 53424
10 | УКУ-207.13-3U | Контроллер для установки в отдельный корпус 19'' 3U. Встроенный 4-х строчный ЖКИ, 5 кнопок упр-ния. Мониторинг и управление по интерфейсам RS485 (ModBUS RTU), Ethernet (SNMP v1, ModBUS TCP). LAN порт (Ethernet) расположен сбоку слева. Дополнительный RS485 для выравнивания токов и синхронной работы 2-х ЗВУ ИПС, работающих на общую АКБ и(или) нагрузку. Вход DC (80-290)В. | 44520 | 53424
11 | УКУ-207.11 | Контроллер, встроенный в основную корзину с модулями. Встроенный 4-х строчный ЖКИ, 5 кнопок упр-ния. Мониторинг и управление по интерфейсам RS485 (ModBUS RTU), Ethernet (SNMP v1, ModBUS TCP). LAN порт (Ethernet) расположен спереди. Вход DC (80-290)В. | 44180 | 53016
12 | УКУ-207.11-3U | Контроллер для установки в отдельный корпус 19'' 3U. Встроенный 4-х строчный ЖКИ, 5 кнопок упр-ния. Мониторинг и управление по интерфейсам RS485 (ModBUS RTU), Ethernet (SNMP v1, ModBUS TCP). LAN порт (Ethernet) расположен спереди. Вход DC (80-290)В. | 44180 | 53016
13 | УКУ-207.11-D | Контроллер выносной для установки на дверь шкафа. Встроенный 4-х строчный ЖКИ, 5 кнопок упр-ния. Мониторинг и управление по интерфейсам RS485 (ModBUS RTU), Ethernet (SNMP v1, ModBUS TCP). LAN порт (Ethernet) расположен спереди. Вход DC (80-290)В. | 44180 | 53016
| Модули измерения тока АКБ: |  | без НДС | с НДС | ⇧
14 | Модуль измерения тока АКБ 100А | Измерение тока АКБ и передача информации в УКУ по гальванически развязанной шине CAN. Номинальный ток заряда/разряда АКБ 100А. | 15540 | 18648
15 | Модуль измерения тока АКБ 300А | Измерение тока АКБ и передача информации в УКУ по гальванически развязанной шине CAN. Номинальный ток заряда/разряда АКБ 300А. | 19620 | 23544
16 | Модуль измерения тока АКБ 500А | Измерение тока АКБ и передача информации в УКУ по гальванически развязанной шине CAN. Номинальный ток заряда/разряда АКБ 500А. | 23620 | 28344
17 | Модуль измерения тока АКБ 750А | Измерение тока АКБ и передача информации в УКУ по гальванически развязанной шине CAN. Номинальный ток заряда/разряда АКБ 750А. | 27620 | 33144
18 | Модуль измерения тока АКБ 1000А | Измерение тока АКБ и передача информации в УКУ по гальванически развязанной шине CAN. Номинальный ток заряда/разряда АКБ 1000А. | 31620 | 37944
19 | Модуль измерения тока АКБ 1500А | Измерение тока АКБ и передача информации в УКУ по гальванически развязанной шине CAN. Номинальный ток заряда/разряда АКБ 1500А. | 35620 | 42744
| Реле контроля изоляции: |  | без НДС | с НДС
20 | РКИ220/24СК/255ДДТ/6Р/RS485 | Реле контроля изоляции цепей DC 220В с изолированными от земли полюсами, мониторинг состояния 24 сухих контактов, пофидерный контроль 255 линий с помощью датчиков диф. тока, 6 программируемых реле, мониторинг и управление с УКУ либо по интерфейсу RS485 (ModBUS RTU). Питание от контролируемой шины или от внешнего источника DC(AC) 220В. Встроенный источник DC 12В для питания ДДТ и(или) сухих контактов. | 92190 | 110628
21 | РКИ220/255ДДТ/3Р/RS485 | Реле контроля изоляции цепей DC 220В с изолированными от земли полюсами, пофидерный контроль 255 линий с помощью датчиков диф. тока, 3 программируемых реле, мониторинг и управление только по интерфейсу RS485 (ModBUS RTU). Питание от внешнего источника DC (18-72)В 10Вт. Возможность работы 2-х РКИ на общую шину. Для питания ДДТ требуется внешний источник DC 12В. | 69520 | 83424
22 | М-220-8K2 | Резистивный мост для совместной работы с РКИ в цепях DC 220В. Рекомендуется использовать совместно с любой версией РКИ. | 7070 | 8484
23 | Датчик дифференциального тока (ДДТ) | Датчик дифференциального тока для пофидерного контроля изоляции. Мониторинг по интерфейсу RS485 (ModBUS RTU). Питание DC 12В, 30мА. | Цена по запросу
24 | РКИ220/3Р | Реле контроля изоляции цепей DC 220В с изолированными от земли полюсами, 3 запрограммированных реле, мониторинг и управление только с УКУ. Питание DC 5В по линии CAN от УКУ или от внешнего источника. Рекомендуется использовать именно внешний источник, например, MDR-10-5. | 29700 | 35640
25 | MDR-10-5 | Внешний источник питания DC 5В для РКИ220/3Р. | 3800 | 4560
7.11 | Тип охлаждения: |  |  |  | ⇧
Принудительное охлаждение
Номинал выходного напряжения:
ВЫХОД DC 220В: Заряд АКБ 17х12В, 102х2В либо работа без АКБ с фиксированным напряжением из диапазона (185-245)В
Конфигурация входного напряжения:
ВХОД АС 220В (230В) ± 15%, 50Гц (60Гц) ± 10%
Конструктив базовой корзины:
19'' 3U (0/2): Корзина высотой 3U (133 мм) для установки в 19'' стойки шкафов глубиной не менее 400 мм. Забор охлаждающего воздуха - слева, выброс нагретого - справа. Вентиляторы охлаждения встроены в корзину и не имеют возможность "горячей замены". Одностороннее обслуживание с фронтальной стороны.
Форм-фактор и тип модуля-преобразователя:
БПС-1000.04-220/220В-5А-17
| Силовой модуль-преобразователь: |  | без НДС | с НДС
1 | БПС-1000.04-220/220В-5А-17 | Преобразователь с универсальным входом DC(AC) 220В (230В) и выходом DC 220В 5А (настроен на работу с АКБ 17х12В). | 41860 | 50232
| Корзины для установки модулей: |  | без НДС | с НДС
2 | Корзина ИПС-2000-220/220В-10А-0/2-3U-D | Корзина с разделительным диодом на выходе для установки до 2-х преобразователей БПС-1000.04-220/220В-5А-18 или БПС-1000.04-220/220В-5А-17 и с возможностью подключения УКУ версии 207.11 или 207.13. Корзина может быть скорфигурирована как основная (для работы с УКУ) либо как дополнительная (подключение к основной корзине по CAN интерфейсу). | 29420 | 35304
3 | Корзина ИПС-2000-220/220В-10А-0/2-3U-D-LVBD | Корзина с разделительным диодом на выходе для установки до 2-х преобразователей БПС-1000.04-220/220В-5А-18 или БПС-1000.04-220/220В-5А-17 и с возможностью подключения УКУ версии 207.11 или 207.13 и для совместной работы с контактором LVBD-220В. Корзина может быть скорфигурирована как основная (для работы с УКУ) либо как дополнительная (подключение к основной корзине по CAN интерфейсу). | 29420 | 35304
4 | LVBD-220В-100А | Контактор защиты АКБ 220В от глубокого разряда. Номинальный ток 100А. | 77100 | 92520
5 | LVBD-220В-60А | Контактор защиты АКБ 220В от глубокого разряда. Номинальный ток 60А. | 67450 | 80940
6 | LVBD-220В-30А | Контактор защиты АКБ 220В от глубокого разряда. Номинальный ток 30А. | 57820 | 69384
7 | Корзина ИПС-2000-220/220В-10А-0/2-3U | Корзина для установки до 2-х преобразователей БПС-1000.04-220/220В-15А-18 или БПС-1000.04-220/220В-5А-17 и с возможностью подключения УКУ версии 207.11 или 207.13. Корзина может быть скорфигурирована как основная (для работы с УКУ) либо как дополнительная (подключение к основной корзине по CAN интерфейсу). | 25620 | 30744
| Устройства контроля и управления: |  | без НДС | с НДС | ⇧
8 | УКУ-207.13-D | Контроллер выносной для установки на дверь шкафа. Встроенный 4-х строчный ЖКИ, 5 кнопок упр-ния. Мониторинг и управление по интерфейсам RS485 (ModBUS RTU), Ethernet (SNMP v1, ModBUS TCP). LAN порт (Ethernet) расположен сбоку слева. Дополнительный RS485 для выравнивания токов и синхронной работы 2-х ЗВУ ИПС, работающих на общую АКБ и(или) нагрузку. Вход DC (80-290)В. | 44520 | 53424
9 | УКУ-207.13 | Контроллер, встроенный в основную корзину с модулями. Встроенный 4-х строчный ЖКИ, 5 кнопок упр-ния. Мониторинг и управление по интерфейсам RS485 (ModBUS RTU), Ethernet (SNMP v1, ModBUS TCP). LAN порт (Ethernet) расположен сбоку слева. Дополнительный RS485 для выравнивания токов и синхронной работы 2-х ЗВУ ИПС, работающих на общую АКБ и(или) нагрузку. Вход DC (80-290)В. | 44520 | 53424
10 | УКУ-207.13-3U | Контроллер для установки в отдельный корпус 19'' 3U. Встроенный 4-х строчный ЖКИ, 5 кнопок упр-ния. Мониторинг и управление по интерфейсам RS485 (ModBUS RTU), Ethernet (SNMP v1, ModBUS TCP). LAN порт (Ethernet) расположен сбоку слева. Дополнительный RS485 для выравнивания токов и синхронной работы 2-х ЗВУ ИПС, работающих на общую АКБ и(или) нагрузку. Вход DC (80-290)В. | 44520 | 53424
11 | УКУ-207.11 | Контроллер, встроенный в основную корзину с модулями. Встроенный 4-х строчный ЖКИ, 5 кнопок упр-ния. Мониторинг и управление по интерфейсам RS485 (ModBUS RTU), Ethernet (SNMP v1, ModBUS TCP). LAN порт (Ethernet) расположен спереди. Вход DC (80-290)В. | 44180 | 53016
12 | УКУ-207.11-3U | Контроллер для установки в отдельный корпус 19'' 3U. Встроенный 4-х строчный ЖКИ, 5 кнопок упр-ния. Мониторинг и управление по интерфейсам RS485 (ModBUS RTU), Ethernet (SNMP v1, ModBUS TCP). LAN порт (Ethernet) расположен спереди. Вход DC (80-290)В. | 44180 | 53016
13 | УКУ-207.11-D | Контроллер выносной для установки на дверь шкафа. Встроенный 4-х строчный ЖКИ, 5 кнопок упр-ния. Мониторинг и управление по интерфейсам RS485 (ModBUS RTU), Ethernet (SNMP v1, ModBUS TCP). LAN порт (Ethernet) расположен спереди. Вход DC (80-290)В. | 44180 | 53016
| Модули измерения тока АКБ: |  | без НДС | с НДС
14 | Модуль измерения тока АКБ 100А | Измерение тока АКБ и передача информации в УКУ по гальванически развязанной шине CAN. Номинальный ток заряда/разряда АКБ 100А. | 15540 | 18648
15 | Модуль измерения тока АКБ 300А | Измерение тока АКБ и передача информации в УКУ по гальванически развязанной шине CAN. Номинальный ток заряда/разряда АКБ 300А. | 19620 | 23544
16 | Модуль измерения тока АКБ 500А | Измерение тока АКБ и передача информации в УКУ по гальванически развязанной шине CAN. Номинальный ток заряда/разряда АКБ 500А. | 23620 | 28344
17 | Модуль измерения тока АКБ 750А | Измерение тока АКБ и передача информации в УКУ по гальванически развязанной шине CAN. Номинальный ток заряда/разряда АКБ 750А. | 27620 | 33144
18 | Модуль измерения тока АКБ 1000А | Измерение тока АКБ и передача информации в УКУ по гальванически развязанной шине CAN. Номинальный ток заряда/разряда АКБ 1000А. | 31620 | 37944
19 | Модуль измерения тока АКБ 1500А | Измерение тока АКБ и передача информации в УКУ по гальванически развязанной шине CAN. Номинальный ток заряда/разряда АКБ 1500А. | 35620 | 42744
| Реле контроля изоляции: |  | без НДС | с НДС
20 | РКИ220/24СК/255ДДТ/6Р/RS485 | Реле контроля изоляции цепей DC 220В с изолированными от земли полюсами, мониторинг состояния 24 сухих контактов, пофидерный контроль 255 линий с помощью датчиков диф. тока, 6 программируемых реле, мониторинг и управление с УКУ либо по интерфейсу RS485 (ModBUS RTU). Питание от контролируемой шины или от внешнего источника DC(AC) 220В. Встроенный источник DC 12В для питания ДДТ и(или) сухих контактов. | 92190 | 110628
21 | РКИ220/255ДДТ/3Р/RS485 | Реле контроля изоляции цепей DC 220В с изолированными от земли полюсами, пофидерный контроль 255 линий с помощью датчиков диф. тока, 3 программируемых реле, мониторинг и управление только по интерфейсу RS485 (ModBUS RTU). Питание от внешнего источника DC (18-72)В 10Вт. Возможность работы 2-х РКИ на общую шину. Для питания ДДТ требуется внешний источник DC 12В. | 69520 | 83424
22 | М-220-8K2 | Резистивный мост для совместной работы с РКИ в цепях DC 220В. Рекомендуется использовать совместно с любой версией РКИ. | 7070 | 8484
23 | Датчик дифференциального тока (ДДТ) | Датчик дифференциального тока для пофидерного контроля изоляции. Мониторинг по интерфейсу RS485 (ModBUS RTU). Питание DC 12В, 30мА. | Цена по запросу
24 | РКИ220/3Р | Реле контроля изоляции цепей DC 220В с изолированными от земли полюсами, 3 запрограммированных реле, мониторинг и управление только с УКУ. Питание DC 5В по линии CAN от УКУ или от внешнего источника. Рекомендуется использовать именно внешний источник, например, MDR-10-5. | 29700 | 35640
25 | MDR-10-5 | Внешний источник питания DC 5В для РКИ220/3Р. | 3800 | 4560
7.12 | Тип охлаждения: |  |  |  | ⇧
Принудительное охлаждение
Номинал выходного напряжения:
ВЫХОД DC 220В: Работа без АКБ с фиксированным напряжением из диапазона (187-230)В
Конфигурация входного напряжения:
ВХОД DC 220В (230В) ± 15%
Конструктив базовой корзины:
19'' 3U (0/3): Корзина высотой 3U (133 мм) для установки в 19'' стойки шкафов глубиной не менее 600 мм. Забор охлаждающего воздуха - спереди, выброс нагретого - сзади. Вентилятор охлаждения встроен непосредственно в силовой модуль. Возможны варианты установки корзины вертикально или на монтажную панель. Одностороннее обслуживание с фронтальной стороны.
Форм-фактор и тип модуля-преобразователя:
DC/DC-5000-220/220В-20А-23
| Силовой модуль-преобразователь: |  | без НДС | с НДС
1 | DC/DC-5000-220/220В-20А-23 | Преобразователь со входом DC 220В (230В) и выходом DC 220В 20А. | 83140 | 99768
| Корзины для установки модулей: |  | без НДС | с НДС
2 | Корзина DC/DC-15000-220/220В-60А-0/3-3U-D-23 | Корзина с разделительным диодом на выходе для установки до 3-х преобразователей DC/DC-5000-220/220В-20А-23 и с возможностью подключения УКУ версии 207.11 или 207.13. Корзина может быть скорфигурирована как основная (для работы с УКУ) либо как дополнительная (подключение к основной корзине по CAN интерфейсу). | 43300 | 51960
3 | Корзина DC/DC-15000-220/220В-60А-0/3-3U-23 | Корзина для установки до 3-х преобразователей DC/DC-5000-220/220В-20А-23 и с возможностью подключения УКУ версии 207.11 или 207.13. Корзина может быть скорфигурирована как основная (для работы с УКУ) либо как дополнительная (подключение к основной корзине по CAN интерфейсу). | 38500 | 46200
4 | Корзина DC/DC-2х5000-220/220В-20А-0/2-3U-D-23 | Корзина для реализации 2-х независимых комплектов в одном общем конструтиве с разделительными диодами на выходе, с возможностью установки только по одному преобразователю DC/DC-5000-220/220В-20А-23 для каждого комплекта и с возможностью подключения УКУ версии 207.11 или 207.13. Корзина может быть скорфигурирована как основная (для работы с УКУ) либо как дополнительная (подключение к основной корзине по CAN интерфейсу). | 56290 | 67548
| Устройства контроля и управления: |  | без НДС | с НДС
5 | УКУ-207.13-D | Контроллер выносной для установки на дверь шкафа. Встроенный 4-х строчный ЖКИ, 5 кнопок упр-ния. Мониторинг и управление по интерфейсам RS485 (ModBUS RTU), Ethernet (SNMP v1, ModBUS TCP). LAN порт (Ethernet) расположен сбоку слева. Дополнительный RS485 для выравнивания токов и синхронной работы 2-х ЗВУ ИПС, работающих на общую АКБ и(или) нагрузку. Вход DC (80-290)В. | 44520 | 53424
6 | УКУ-207.13-I14 | Контроллер, встроенный в основную корзину с модулями на посадочное место №3. Встроенный 4-х строчный ЖКИ, 5 кнопок упр-ния. Мониторинг и управление по интерфейсам RS485 (ModBUS RTU), Ethernet (SNMP v1, ModBUS TCP). LAN порт (Ethernet) расположен сбоку слева. Дополнительный RS485 для выравнивания токов и синхронной работы 2-х ЗВУ ИПС, работающих на общую АКБ и(или) нагрузку. Вход DC (80-290)В. | 44520 | 53424
7 | УКУ-207.13-3U | Контроллер для установки в отдельный корпус 19'' 3U. Встроенный 4-х строчный ЖКИ, 5 кнопок упр-ния. Мониторинг и управление по интерфейсам RS485 (ModBUS RTU), Ethernet (SNMP v1, ModBUS TCP). LAN порт (Ethernet) расположен сбоку слева. Дополнительный RS485 для выравнивания токов и синхронной работы 2-х ЗВУ ИПС, работающих на общую АКБ и(или) нагрузку. Вход DC (80-290)В. | 44520 | 53424
8 | УКУ-207.11-I14 | Контроллер, встроенный в основную корзину с модулями на посадочное место №3. Встроенный 4-х строчный ЖКИ, 5 кнопок упр-ния. Мониторинг и управление по интерфейсам RS485 (ModBUS RTU), Ethernet (SNMP v1, ModBUS TCP). LAN порт (Ethernet) расположен спереди. Вход DC (80-290)В. | 44180 | 53016
9 | УКУ-207.11-3U | Контроллер для установки в отдельный корпус 19'' 3U. Встроенный 4-х строчный ЖКИ, 5 кнопок упр-ния. Мониторинг и управление по интерфейсам RS485 (ModBUS RTU), Ethernet (SNMP v1, ModBUS TCP). LAN порт (Ethernet) расположен спереди. Вход DC (80-290)В. | 44180 | 53016
10 | УКУ-207.11-D | Контроллер выносной для установки на дверь шкафа. Встроенный 4-х строчный ЖКИ, 5 кнопок упр-ния. Мониторинг и управление по интерфейсам RS485 (ModBUS RTU), Ethernet (SNMP v1, ModBUS TCP). LAN порт (Ethernet) расположен спереди. Вход DC (80-290)В. | 44180 | 53016
| Модули измерения тока АКБ: |  | без НДС | с НДС | ⇧
11 | Модуль измерения тока АКБ 100А | Измерение тока АКБ и передача информации в УКУ по гальванически развязанной шине CAN. Номинальный ток заряда/разряда АКБ 100А. | 15540 | 18648
12 | Модуль измерения тока АКБ 300А | Измерение тока АКБ и передача информации в УКУ по гальванически развязанной шине CAN. Номинальный ток заряда/разряда АКБ 300А. | 19620 | 23544
13 | Модуль измерения тока АКБ 500А | Измерение тока АКБ и передача информации в УКУ по гальванически развязанной шине CAN. Номинальный ток заряда/разряда АКБ 500А. | 23620 | 28344
14 | Модуль измерения тока АКБ 750А | Измерение тока АКБ и передача информации в УКУ по гальванически развязанной шине CAN. Номинальный ток заряда/разряда АКБ 750А. | 27620 | 33144
15 | Модуль измерения тока АКБ 1000А | Измерение тока АКБ и передача информации в УКУ по гальванически развязанной шине CAN. Номинальный ток заряда/разряда АКБ 1000А. | 31620 | 37944
16 | Модуль измерения тока АКБ 1500А | Измерение тока АКБ и передача информации в УКУ по гальванически развязанной шине CAN. Номинальный ток заряда/разряда АКБ 1500А. | 35620 | 42744
| Реле контроля изоляции: |  | без НДС | с НДС
17 | РКИ220/24СК/255ДДТ/6Р/RS485 | Реле контроля изоляции цепей DC 220В с изолированными от земли полюсами, мониторинг состояния 24 сухих контактов, пофидерный контроль 255 линий с помощью датчиков диф. тока, 6 программируемых реле, мониторинг и управление с УКУ либо по интерфейсу RS485 (ModBUS RTU). Питание от контролируемой шины или от внешнего источника DC(AC) 220В. Встроенный источник DC 12В для питания ДДТ и(или) сухих контактов. | 92190 | 110628
18 | РКИ220/255ДДТ/3Р/RS485 | Реле контроля изоляции цепей DC 220В с изолированными от земли полюсами, пофидерный контроль 255 линий с помощью датчиков диф. тока, 3 программируемых реле, мониторинг и управление только по интерфейсу RS485 (ModBUS RTU). Питание от внешнего источника DC (18-72)В 10Вт. Возможность работы 2-х РКИ на общую шину. Для питания ДДТ требуется внешний источник DC 12В. | 69520 | 83424
19 | М-220-8K2 | Резистивный мост для совместной работы с РКИ в цепях DC 220В. Рекомендуется использовать совместно с любой версией РКИ. | 7070 | 8484
20 | Датчик дифференциального тока (ДДТ) | Датчик дифференциального тока для пофидерного контроля изоляции. Мониторинг по интерфейсу RS485 (ModBUS RTU). Питание DC 12В, 30мА. | Цена по запросу
21 | РКИ220/3Р | Реле контроля изоляции цепей DC 220В с изолированными от земли полюсами, 3 запрограммированных реле, мониторинг и управление только с УКУ. Питание DC 5В по линии CAN от УКУ или от внешнего источника. Рекомендуется использовать именно внешний источник, например, MDR-10-5. | 29700 | 35640
22 | MDR-10-5 | Внешний источник питания DC 5В для РКИ220/3Р. | 3800 | 4560
7.13 | Тип охлаждения: |  |  |  | ⇧
Принудительное охлаждение
Номинал выходного напряжения:
ВЫХОД DC 220В: Работа без АКБ с фиксированным напряжением из диапазона (187-230)В
Конфигурация входного напряжения:
ВХОД DC 220В (230В) ± 15%
Конструктив базовой корзины:
19'' 3U (0/2): Корзина высотой 3U (133 мм) для установки в 19'' стойки шкафов глубиной не менее 600 мм. Забор охлаждающего воздуха - спереди, выброс нагретого - сзади. Вентилятор охлаждения встроен непосредственно в силовой модуль. Возможны варианты установки корзины вертикально или на монтажную панель. Одностороннее обслуживание с фронтальной стороны.
Форм-фактор и тип модуля-преобразователя:
DC/DC-5000-220/220В-20А-23
| Силовой модуль-преобразователь: |  | без НДС | с НДС
1 | DC/DC-5000-220/220В-20А-23 | Преобразователь со входом DC 220В (230В) и выходом DC 220В 20А. | 83140 | 99768
| Корзины для установки модулей: |  | без НДС | с НДС
2 | Корзина DC/DC-10000-220/220В-40А-0/2-3U-D-23 | Корзина с разделительным диодом на выходе для установки до 2-х преобразователей DC/DC-5000-220/220В-20А-23 и с возможностью подключения УКУ версии 207.11 или 207.13. Корзина может быть скорфигурирована как основная (для работы с УКУ) либо как дополнительная (подключение к основной корзине по CAN интерфейсу). | 43300 | 51960
3 | Корзина DC/DC-10000-220/220В-40А-0/2-3U-23 | Корзина для установки до 2-х преобразователей DC/DC-5000-220/220В-20А-23 и с возможностью подключения УКУ версии 207.11 или 207.13. Корзина может быть скорфигурирована как основная (для работы с УКУ) либо как дополнительная (подключение к основной корзине по CAN интерфейсу). | 38500 | 46200
4 | Корзина DC/DC-2х5000-220/220В-20А-0/2-3U-D-23 | Корзина для реализации 2-х независимых комплектов в одном общем конструтиве с разделительными диодами на выходе, с возможностью установки только по одному преобразователю DC/DC-5000-220/220В-20А-23 для каждого комплекта и с возможностью подключения УКУ версии 207.11 или 207.13. Корзина может быть скорфигурирована как основная (для работы с УКУ) либо как дополнительная (подключение к основной корзине по CAN интерфейсу). | 56290 | 67548
| Устройства контроля и управления: |  | без НДС | с НДС
5 | УКУ-207.13-D | Контроллер выносной для установки на дверь шкафа. Встроенный 4-х строчный ЖКИ, 5 кнопок упр-ния. Мониторинг и управление по интерфейсам RS485 (ModBUS RTU), Ethernet (SNMP v1, ModBUS TCP). LAN порт (Ethernet) расположен сбоку слева. Дополнительный RS485 для выравнивания токов и синхронной работы 2-х ЗВУ ИПС, работающих на общую АКБ и(или) нагрузку. Вход DC (80-290)В. | 44520 | 53424
6 | УКУ-207.13-I14 | Контроллер, встроенный в основную корзину с модулями на посадочное место №3. Встроенный 4-х строчный ЖКИ, 5 кнопок упр-ния. Мониторинг и управление по интерфейсам RS485 (ModBUS RTU), Ethernet (SNMP v1, ModBUS TCP). LAN порт (Ethernet) расположен сбоку слева. Дополнительный RS485 для выравнивания токов и синхронной работы 2-х ЗВУ ИПС, работающих на общую АКБ и(или) нагрузку. Вход DC (80-290)В. | 44520 | 53424
7 | УКУ-207.13-3U | Контроллер для установки в отдельный корпус 19'' 3U. Встроенный 4-х строчный ЖКИ, 5 кнопок упр-ния. Мониторинг и управление по интерфейсам RS485 (ModBUS RTU), Ethernet (SNMP v1, ModBUS TCP). LAN порт (Ethernet) расположен сбоку слева. Дополнительный RS485 для выравнивания токов и синхронной работы 2-х ЗВУ ИПС, работающих на общую АКБ и(или) нагрузку. Вход DC (80-290)В. | 44520 | 53424
8 | УКУ-207.11-I14 | Контроллер, встроенный в основную корзину с модулями на посадочное место №3. Встроенный 4-х строчный ЖКИ, 5 кнопок упр-ния. Мониторинг и управление по интерфейсам RS485 (ModBUS RTU), Ethernet (SNMP v1, ModBUS TCP). LAN порт (Ethernet) расположен спереди. Вход DC (80-290)В. | 44180 | 53016
9 | УКУ-207.11-3U | Контроллер для установки в отдельный корпус 19'' 3U. Встроенный 4-х строчный ЖКИ, 5 кнопок упр-ния. Мониторинг и управление по интерфейсам RS485 (ModBUS RTU), Ethernet (SNMP v1, ModBUS TCP). LAN порт (Ethernet) расположен спереди. Вход DC (80-290)В. | 44180 | 53016
10 | УКУ-207.11-D | Контроллер выносной для установки на дверь шкафа. Встроенный 4-х строчный ЖКИ, 5 кнопок упр-ния. Мониторинг и управление по интерфейсам RS485 (ModBUS RTU), Ethernet (SNMP v1, ModBUS TCP). LAN порт (Ethernet) расположен спереди. Вход DC (80-290)В. | 44180 | 53016
| Модули измерения тока АКБ: |  | без НДС | с НДС | ⇧
11 | Модуль измерения тока АКБ 100А | Измерение тока АКБ и передача информации в УКУ по гальванически развязанной шине CAN. Номинальный ток заряда/разряда АКБ 100А. | 15540 | 18648
12 | Модуль измерения тока АКБ 300А | Измерение тока АКБ и передача информации в УКУ по гальванически развязанной шине CAN. Номинальный ток заряда/разряда АКБ 300А. | 19620 | 23544
13 | Модуль измерения тока АКБ 500А | Измерение тока АКБ и передача информации в УКУ по гальванически развязанной шине CAN. Номинальный ток заряда/разряда АКБ 500А. | 23620 | 28344
14 | Модуль измерения тока АКБ 750А | Измерение тока АКБ и передача информации в УКУ по гальванически развязанной шине CAN. Номинальный ток заряда/разряда АКБ 750А. | 27620 | 33144
15 | Модуль измерения тока АКБ 1000А | Измерение тока АКБ и передача информации в УКУ по гальванически развязанной шине CAN. Номинальный ток заряда/разряда АКБ 1000А. | 31620 | 37944
16 | Модуль измерения тока АКБ 1500А | Измерение тока АКБ и передача информации в УКУ по гальванически развязанной шине CAN. Номинальный ток заряда/разряда АКБ 1500А. | 35620 | 42744
| Реле контроля изоляции: |  | без НДС | с НДС
17 | РКИ220/24СК/255ДДТ/6Р/RS485 | Реле контроля изоляции цепей DC 220В с изолированными от земли полюсами, мониторинг состояния 24 сухих контактов, пофидерный контроль 255 линий с помощью датчиков диф. тока, 6 программируемых реле, мониторинг и управление с УКУ либо по интерфейсу RS485 (ModBUS RTU). Питание от контролируемой шины или от внешнего источника DC(AC) 220В. Встроенный источник DC 12В для питания ДДТ и(или) сухих контактов. | 92190 | 110628
18 | РКИ220/255ДДТ/3Р/RS485 | Реле контроля изоляции цепей DC 220В с изолированными от земли полюсами, пофидерный контроль 255 линий с помощью датчиков диф. тока, 3 программируемых реле, мониторинг и управление только по интерфейсу RS485 (ModBUS RTU). Питание от внешнего источника DC (18-72)В 10Вт. Возможность работы 2-х РКИ на общую шину. Для питания ДДТ требуется внешний источник DC 12В. | 69520 | 83424
19 | М-220-8K2 | Резистивный мост для совместной работы с РКИ в цепях DC 220В. Рекомендуется использовать совместно с любой версией РКИ. | 7070 | 8484
20 | Датчик дифференциального тока (ДДТ) | Датчик дифференциального тока для пофидерного контроля изоляции. Мониторинг по интерфейсу RS485 (ModBUS RTU). Питание DC 12В, 30мА. | Цена по запросу
21 | РКИ220/3Р | Реле контроля изоляции цепей DC 220В с изолированными от земли полюсами, 3 запрограммированных реле, мониторинг и управление только с УКУ. Питание DC 5В по линии CAN от УКУ или от внешнего источника. Рекомендуется использовать именно внешний источник, например, MDR-10-5. | 29700 | 35640
22 | MDR-10-5 | Внешний источник питания DC 5В для РКИ220/3Р. | 3800 | 4560
7.14 | Тип охлаждения: |  |  |  | ⇧
Принудительное охлаждение
Номинал выходного напряжения:
ВЫХОД DC 220В: Заряд АКБ 17х12В, 18х12В, 102х2В, 104х2В, 108х2В либо работа без АКБ с фиксированным напряжением из диапазона (187-256)В
Конфигурация входного напряжения:
УНИВЕРСАЛЬНЫЙ ВХОД: DC 220В (230В) ± 15% или АС 220В (230В), 50Гц (60Гц) ± 10%
Конструктив базовой корзины:
19'' 3U (0/3): Корзина высотой 3U (133 мм) для установки в 19'' стойки шкафов глубиной не менее 600 мм. Забор охлаждающего воздуха - спереди, выброс нагретого - сзади. Вентилятор охлаждения встроен непосредственно в силовой модуль. Возможны варианты установки корзины вертикально или на монтажную панель. Одностороннее обслуживание с фронтальной стороны.
Форм-фактор и тип модуля-преобразователя:
БПС-3000-220/220В-15А-23
| Силовой модуль-преобразователь: |  | без НДС | с НДС
1 | БПС-3000-220/220В-15А-23 | Преобразователь с универсальным входом DC(AC) 220В (230В) и выходом DC 220В 15А. | 67010 | 80412
| Корзины для установки модулей: |  | без НДС | с НДС
2 | Корзина DC(AC)/DC-9000-220/220В-45А-0/3-3U-D-23 | Корзина с разделительным диодом на выходе для установки до 3-х преобразователей БПС-3000-220/220В-15А-23 и с возможностью подключения УКУ версии 207.11 или 207.13. Корзина может быть скорфигурирована как основная (для работы с УКУ) либо как дополнительная (подключение к основной корзине по CAN интерфейсу). | 38990 | 46788
3 | Корзина DC(AC)/DC-9000-220/220В-45А-0/3-3U-D-LVBD-23 | Корзина с разделительным диодом на выходе для установки до 3-х преобразователей БПС-3000-220/220В-15А-23 и с возможностью подключения УКУ версии 207.11 или 207.13 и для совместной работы с контактором LVBD-220В. Корзина может быть скорфигурирована как основная (для работы с УКУ) либо как дополнительная (подключение к основной корзине по CAN интерфейсу). | 38990 | 46788
4 | LVBD-220В-100А | Контактор защиты АКБ 220В от глубокого разряда. Номинальный ток 100А. | 77100 | 92520
5 | LVBD-220В-60А | Контактор защиты АКБ 220В от глубокого разряда. Номинальный ток 60А. | 67450 | 80940
6 | LVBD-220В-30А | Контактор защиты АКБ 220В от глубокого разряда. Номинальный ток 30А. | 57820 | 69384
7 | Корзина DC(AC)/DC-9000-220/220В-45А-0/3-3U-23 | Корзина для установки до 3-х преобразователей БПС-3000-220/220В-15А-23 и с возможностью подключения УКУ версии 207.11 или 207.13. Корзина может быть скорфигурирована как основная (для работы с УКУ) либо как дополнительная (подключение к основной корзине по CAN интерфейсу). | 34420 | 41304
8 | Корзина DC(AC)/DC-2х3000-220/220В-15А-0/2-3U-D-23 | Корзина для реализации 2-х независимых ЗВУ в одном общем конструтиве с разделительными диодами на выходе, с возможностью установки только по одному преобразователю БПС-3000-220/220В-15А-23 для каждого ЗВУ и с возможностью подключения УКУ версии 207.11 или 207.13. Корзина может быть скорфигурирована как основная (для работы с УКУ) либо как дополнительная (подключение к основной корзине по CAN интерфейсу). | 50690 | 60828
9 | Корзина DC(AC)/DC-2х3000-220/220В-15А-0/2-3U-D-LVBD-23 | Корзина для реализации 2-х независимых ЗВУ в одном общем конструтиве с разделительными диодами на выходе, с возможностью установки только по одному преобразователю БПС-3000-220/220В-15А-23 для каждого ЗВУ, с возможностью подключения УКУ версии 207.11 или 207.13 и для совместной работы с контактором LVBD-220В. Корзина может быть скорфигурирована как основная (для работы с УКУ) либо как дополнительная (подключение к основной корзине по CAN интерфейсу). | 50690 | 60828
10 | LVBD-220В-100А | Контактор защиты АКБ 220В от глубокого разряда. Номинальный ток 100А. | 77100 | 92520
11 | LVBD-220В-60А | Контактор защиты АКБ 220В от глубокого разряда. Номинальный ток 60А. | 67450 | 80940
12 | LVBD-220В-30А | Контактор защиты АКБ 220В от глубокого разряда. Номинальный ток 30А. | 57820 | 69384
| Устройства контроля и управления: |  | без НДС | с НДС | ⇧
13 | УКУ-207.13-D | Контроллер выносной для установки на дверь шкафа. Встроенный 4-х строчный ЖКИ, 5 кнопок упр-ния. Мониторинг и управление по интерфейсам RS485 (ModBUS RTU), Ethernet (SNMP v1, ModBUS TCP). LAN порт (Ethernet) расположен сбоку слева. Дополнительный RS485 для выравнивания токов и синхронной работы 2-х ЗВУ ИПС, работающих на общую АКБ и(или) нагрузку. Вход DC (80-290)В. | 44520 | 53424
14 | УКУ-207.13-I14 | Контроллер, встроенный в основную корзину с модулями на посадочное место №3. Встроенный 4-х строчный ЖКИ, 5 кнопок упр-ния. Мониторинг и управление по интерфейсам RS485 (ModBUS RTU), Ethernet (SNMP v1, ModBUS TCP). LAN порт (Ethernet) расположен сбоку слева. Дополнительный RS485 для выравнивания токов и синхронной работы 2-х ЗВУ ИПС, работающих на общую АКБ и(или) нагрузку. Вход DC (80-290)В. | 44520 | 53424
15 | УКУ-207.13-3U | Контроллер для установки в отдельный корпус 19'' 3U. Встроенный 4-х строчный ЖКИ, 5 кнопок упр-ния. Мониторинг и управление по интерфейсам RS485 (ModBUS RTU), Ethernet (SNMP v1, ModBUS TCP). LAN порт (Ethernet) расположен сбоку слева. Дополнительный RS485 для выравнивания токов и синхронной работы 2-х ЗВУ ИПС, работающих на общую АКБ и(или) нагрузку. Вход DC (80-290)В. | 44520 | 53424
16 | УКУ-207.11-I14 | Контроллер, встроенный в основную корзину с модулями на посадочное место №3. Встроенный 4-х строчный ЖКИ, 5 кнопок упр-ния. Мониторинг и управление по интерфейсам RS485 (ModBUS RTU), Ethernet (SNMP v1, ModBUS TCP). LAN порт (Ethernet) расположен спереди. Вход DC (80-290)В. | 44180 | 53016
17 | УКУ-207.11-3U | Контроллер для установки в отдельный корпус 19'' 3U. Встроенный 4-х строчный ЖКИ, 5 кнопок упр-ния. Мониторинг и управление по интерфейсам RS485 (ModBUS RTU), Ethernet (SNMP v1, ModBUS TCP). LAN порт (Ethernet) расположен спереди. Вход DC (80-290)В. | 44180 | 53016
18 | УКУ-207.11-D | Контроллер выносной для установки на дверь шкафа. Встроенный 4-х строчный ЖКИ, 5 кнопок упр-ния. Мониторинг и управление по интерфейсам RS485 (ModBUS RTU), Ethernet (SNMP v1, ModBUS TCP). LAN порт (Ethernet) расположен спереди. Вход DC (80-290)В. | 44180 | 53016
| Модули измерения тока АКБ: |  | без НДС | с НДС
19 | Модуль измерения тока АКБ 100А | Измерение тока АКБ и передача информации в УКУ по гальванически развязанной шине CAN. Номинальный ток заряда/разряда АКБ 100А. | 15540 | 18648
20 | Модуль измерения тока АКБ 300А | Измерение тока АКБ и передача информации в УКУ по гальванически развязанной шине CAN. Номинальный ток заряда/разряда АКБ 300А. | 19620 | 23544
21 | Модуль измерения тока АКБ 500А | Измерение тока АКБ и передача информации в УКУ по гальванически развязанной шине CAN. Номинальный ток заряда/разряда АКБ 500А. | 23620 | 28344
22 | Модуль измерения тока АКБ 750А | Измерение тока АКБ и передача информации в УКУ по гальванически развязанной шине CAN. Номинальный ток заряда/разряда АКБ 750А. | 27620 | 33144
23 | Модуль измерения тока АКБ 1000А | Измерение тока АКБ и передача информации в УКУ по гальванически развязанной шине CAN. Номинальный ток заряда/разряда АКБ 1000А. | 31620 | 37944
24 | Модуль измерения тока АКБ 1500А | Измерение тока АКБ и передача информации в УКУ по гальванически развязанной шине CAN. Номинальный ток заряда/разряда АКБ 1500А. | 35620 | 42744
| Реле контроля изоляции: |  | без НДС | с НДС
25 | РКИ220/24СК/255ДДТ/6Р/RS485 | Реле контроля изоляции цепей DC 220В с изолированными от земли полюсами, мониторинг состояния 24 сухих контактов, пофидерный контроль 255 линий с помощью датчиков диф. тока, 6 программируемых реле, мониторинг и управление с УКУ либо по интерфейсу RS485 (ModBUS RTU). Питание от контролируемой шины или от внешнего источника DC(AC) 220В. Встроенный источник DC 12В для питания ДДТ и(или) сухих контактов. | 92190 | 110628
26 | РКИ220/255ДДТ/3Р/RS485 | Реле контроля изоляции цепей DC 220В с изолированными от земли полюсами, пофидерный контроль 255 линий с помощью датчиков диф. тока, 3 программируемых реле, мониторинг и управление только по интерфейсу RS485 (ModBUS RTU). Питание от внешнего источника DC (18-72)В 10Вт. Возможность работы 2-х РКИ на общую шину. Для питания ДДТ требуется внешний источник DC 12В. | 69520 | 83424
27 | М-220-8K2 | Резистивный мост для совместной работы с РКИ в цепях DC 220В. Рекомендуется использовать совместно с любой версией РКИ. | 7070 | 8484
28 | Датчик дифференциального тока (ДДТ) | Датчик дифференциального тока для пофидерного контроля изоляции. Мониторинг по интерфейсу RS485 (ModBUS RTU). Питание DC 12В, 30мА. | Цена по запросу
29 | РКИ220/3Р | Реле контроля изоляции цепей DC 220В с изолированными от земли полюсами, 3 запрограммированных реле, мониторинг и управление только с УКУ. Питание DC 5В по линии CAN от УКУ или от внешнего источника. Рекомендуется использовать именно внешний источник, например, MDR-10-5. | 29700 | 35640
30 | MDR-10-5 | Внешний источник питания DC 5В для РКИ220/3Р. | 3800 | 4560
7.15 | Тип охлаждения: |  |  |  | ⇧
Принудительное охлаждение
Номинал выходного напряжения:
ВЫХОД DC 220В: Заряд АКБ 18х12В, 108х2В либо работа без АКБ с фиксированным напряжением из диапазона (195-260)В
Конфигурация входного напряжения:
УНИВЕРСАЛЬНЫЙ ВХОД: DC 220В (230В) ± 15% или АС 220В (230В), 50Гц (60Гц) ± 10%
Конструктив базовой корзины:
19'' 3U (0/2): Корзина высотой 3U (133 мм) для установки в 19'' стойки шкафов глубиной не менее 400 мм. Забор охлаждающего воздуха - слева, выброс нагретого - справа. Вентиляторы охлаждения встроены в корзину и не имеют возможность "горячей замены". Одностороннее обслуживание с фронтальной стороны.
Форм-фактор и тип модуля-преобразователя:
БПС-1000.04-220/220В-5А-18
| Силовой модуль-преобразователь: |  | без НДС | с НДС
1 | БПС-1000.04-220/220В-5А-18 | Преобразователь с универсальным входом DC(AC) 220В (230В) и выходом DC 220В 5А (настроен на работу с АКБ 18х12В). | 41860 | 50232
| Корзины для установки модулей: |  | без НДС | с НДС
2 | Корзина DC(AC)/DC-2000-220/220В-10А-0/2-3U-D | Корзина с разделительным диодом на выходе для установки до 2-х преобразователей БПС-1000.04-220/220В-5А-18 или БПС-1000.04-220/220В-5А-17 и с возможностью подключения УКУ версии 207.11 или 207.13. Корзина может быть скорфигурирована как основная (для работы с УКУ) либо как дополнительная (подключение к основной корзине по CAN интерфейсу). | 29420 | 35304
3 | Корзина DC(AC)/DC-2000-220/220В-10А-0/2-3U-D-LVBD | Корзина с разделительным диодом на выходе для установки до 2-х преобразователей БПС-1000.04-220/220В-5А-18 или БПС-1000.04-220/220В-5А-17 и с возможностью подключения УКУ версии 207.11 или 207.13 и для совместной работы с контактором LVBD-220В. Корзина может быть скорфигурирована как основная (для работы с УКУ) либо как дополнительная (подключение к основной корзине по CAN интерфейсу). | 29420 | 35304
4 | LVBD-220В-100А | Контактор защиты АКБ 220В от глубокого разряда. Номинальный ток 100А. | 77100 | 92520
5 | LVBD-220В-60А | Контактор защиты АКБ 220В от глубокого разряда. Номинальный ток 60А. | 67450 | 80940
6 | LVBD-220В-30А | Контактор защиты АКБ 220В от глубокого разряда. Номинальный ток 30А. | 57820 | 69384
7 | Корзина DC(AC)/DC-2000-220/220В-10А-0/2-3U | Корзина для установки до 2-х преобразователей БПС-1000.04-220/220В-15А-18 или БПС-1000.04-220/220В-5А-17 и с возможностью подключения УКУ версии 207.11 или 207.13. Корзина может быть скорфигурирована как основная (для работы с УКУ) либо как дополнительная (подключение к основной корзине по CAN интерфейсу). | 25620 | 30744
| Устройства контроля и управления: |  | без НДС | с НДС
8 | УКУ-207.13-D | Контроллер выносной для установки на дверь шкафа. Встроенный 4-х строчный ЖКИ, 5 кнопок упр-ния. Мониторинг и управление по интерфейсам RS485 (ModBUS RTU), Ethernet (SNMP v1, ModBUS TCP). LAN порт (Ethernet) расположен сбоку слева. Дополнительный RS485 для выравнивания токов и синхронной работы 2-х ЗВУ ИПС, работающих на общую АКБ и(или) нагрузку. Вход DC (80-290)В. | 44520 | 53424
9 | УКУ-207.13 | Контроллер, встроенный в основную корзину с модулями. Встроенный 4-х строчный ЖКИ, 5 кнопок упр-ния. Мониторинг и управление по интерфейсам RS485 (ModBUS RTU), Ethernet (SNMP v1, ModBUS TCP). LAN порт (Ethernet) расположен сбоку слева. Дополнительный RS485 для выравнивания токов и синхронной работы 2-х ЗВУ ИПС, работающих на общую АКБ и(или) нагрузку. Вход DC (80-290)В. | 44520 | 53424
10 | УКУ-207.13-3U | Контроллер для установки в отдельный корпус 19'' 3U. Встроенный 4-х строчный ЖКИ, 5 кнопок упр-ния. Мониторинг и управление по интерфейсам RS485 (ModBUS RTU), Ethernet (SNMP v1, ModBUS TCP). LAN порт (Ethernet) расположен сбоку слева. Дополнительный RS485 для выравнивания токов и синхронной работы 2-х ЗВУ ИПС, работающих на общую АКБ и(или) нагрузку. Вход DC (80-290)В. | 44520 | 53424
11 | УКУ-207.11 | Контроллер, встроенный в основную корзину с модулями. Встроенный 4-х строчный ЖКИ, 5 кнопок упр-ния. Мониторинг и управление по интерфейсам RS485 (ModBUS RTU), Ethernet (SNMP v1, ModBUS TCP). LAN порт (Ethernet) расположен спереди. Вход DC (80-290)В. | 44180 | 53016
12 | УКУ-207.11-3U | Контроллер для установки в отдельный корпус 19'' 3U. Встроенный 4-х строчный ЖКИ, 5 кнопок упр-ния. Мониторинг и управление по интерфейсам RS485 (ModBUS RTU), Ethernet (SNMP v1, ModBUS TCP). LAN порт (Ethernet) расположен спереди. Вход DC (80-290)В. | 44180 | 53016
13 | УКУ-207.11-D | Контроллер выносной для установки на дверь шкафа. Встроенный 4-х строчный ЖКИ, 5 кнопок упр-ния. Мониторинг и управление по интерфейсам RS485 (ModBUS RTU), Ethernet (SNMP v1, ModBUS TCP). LAN порт (Ethernet) расположен спереди. Вход DC (80-290)В. | 44180 | 53016
| Модули измерения тока АКБ: |  | без НДС | с НДС | ⇧
14 | Модуль измерения тока АКБ 100А | Измерение тока АКБ и передача информации в УКУ по гальванически развязанной шине CAN. Номинальный ток заряда/разряда АКБ 100А. | 15540 | 18648
15 | Модуль измерения тока АКБ 300А | Измерение тока АКБ и передача информации в УКУ по гальванически развязанной шине CAN. Номинальный ток заряда/разряда АКБ 300А. | 19620 | 23544
16 | Модуль измерения тока АКБ 500А | Измерение тока АКБ и передача информации в УКУ по гальванически развязанной шине CAN. Номинальный ток заряда/разряда АКБ 500А. | 23620 | 28344
17 | Модуль измерения тока АКБ 750А | Измерение тока АКБ и передача информации в УКУ по гальванически развязанной шине CAN. Номинальный ток заряда/разряда АКБ 750А. | 27620 | 33144
18 | Модуль измерения тока АКБ 1000А | Измерение тока АКБ и передача информации в УКУ по гальванически развязанной шине CAN. Номинальный ток заряда/разряда АКБ 1000А. | 31620 | 37944
19 | Модуль измерения тока АКБ 1500А | Измерение тока АКБ и передача информации в УКУ по гальванически развязанной шине CAN. Номинальный ток заряда/разряда АКБ 1500А. | 35620 | 42744
| Реле контроля изоляции: |  | без НДС | с НДС
20 | РКИ220/24СК/255ДДТ/6Р/RS485 | Реле контроля изоляции цепей DC 220В с изолированными от земли полюсами, мониторинг состояния 24 сухих контактов, пофидерный контроль 255 линий с помощью датчиков диф. тока, 6 программируемых реле, мониторинг и управление с УКУ либо по интерфейсу RS485 (ModBUS RTU). Питание от контролируемой шины или от внешнего источника DC(AC) 220В. Встроенный источник DC 12В для питания ДДТ и(или) сухих контактов. | 92190 | 110628
21 | РКИ220/255ДДТ/3Р/RS485 | Реле контроля изоляции цепей DC 220В с изолированными от земли полюсами, пофидерный контроль 255 линий с помощью датчиков диф. тока, 3 программируемых реле, мониторинг и управление только по интерфейсу RS485 (ModBUS RTU). Питание от внешнего источника DC (18-72)В 10Вт. Возможность работы 2-х РКИ на общую шину. Для питания ДДТ требуется внешний источник DC 12В. | 69520 | 83424
22 | М-220-8K2 | Резистивный мост для совместной работы с РКИ в цепях DC 220В. Рекомендуется использовать совместно с любой версией РКИ. | 7070 | 8484
23 | Датчик дифференциального тока (ДДТ) | Датчик дифференциального тока для пофидерного контроля изоляции. Мониторинг по интерфейсу RS485 (ModBUS RTU). Питание DC 12В, 30мА. | Цена по запросу
24 | РКИ220/3Р | Реле контроля изоляции цепей DC 220В с изолированными от земли полюсами, 3 запрограммированных реле, мониторинг и управление только с УКУ. Питание DC 5В по линии CAN от УКУ или от внешнего источника. Рекомендуется использовать именно внешний источник, например, MDR-10-5. | 29700 | 35640
25 | MDR-10-5 | Внешний источник питания DC 5В для РКИ220/3Р. | 3800 | 4560
7.16 | Тип охлаждения: |  |  |  | ⇧
Принудительное охлаждение
Номинал выходного напряжения:
ВЫХОД DC 220В: Заряд АКБ 17х12В, 102х2В либо работа без АКБ с фиксированным напряжением из диапазона (185-245)В
Конфигурация входного напряжения:
УНИВЕРСАЛЬНЫЙ ВХОД: DC 220В (230В) ± 15% или АС 220В (230В), 50Гц (60Гц) ± 10%
Конструктив базовой корзины:
19'' 3U (0/2): Корзина высотой 3U (133 мм) для установки в 19'' стойки шкафов глубиной не менее 400 мм. Забор охлаждающего воздуха - слева, выброс нагретого - справа. Вентиляторы охлаждения встроены в корзину и не имеют возможность "горячей замены". Одностороннее обслуживание с фронтальной стороны.
Форм-фактор и тип модуля-преобразователя:
БПС-1000.04-220/220В-5А-17
| Силовой модуль-преобразователь: |  | без НДС | с НДС
1 | БПС-1000.04-220/220В-5А-17 | Преобразователь с универсальным входом DC(AC) 220В (230В) и выходом DC 220В 5А (настроен на работу с АКБ 17х12В). | 41860 | 50232
| Корзины для установки модулей: |  | без НДС | с НДС
2 | Корзина DC(AC)/DC-2000-220/220В-10А-0/2-3U-D | Корзина с разделительным диодом на выходе для установки до 2-х преобразователей БПС-1000.04-220/220В-5А-18 или БПС-1000.04-220/220В-5А-17 и с возможностью подключения УКУ версии 207.11 или 207.13. Корзина может быть скорфигурирована как основная (для работы с УКУ) либо как дополнительная (подключение к основной корзине по CAN интерфейсу). | 29420 | 35304
3 | Корзина DC(AC)/DC-2000-220/220В-10А-0/2-3U-D-LVBD | Корзина с разделительным диодом на выходе для установки до 2-х преобразователей БПС-1000.04-220/220В-5А-18 или БПС-1000.04-220/220В-5А-17 и с возможностью подключения УКУ версии 207.11 или 207.13 и для совместной работы с контактором LVBD-220В. Корзина может быть скорфигурирована как основная (для работы с УКУ) либо как дополнительная (подключение к основной корзине по CAN интерфейсу). | 29420 | 35304
4 | LVBD-220В-100А | Контактор защиты АКБ 220В от глубокого разряда. Номинальный ток 100А. | 77100 | 92520
5 | LVBD-220В-60А | Контактор защиты АКБ 220В от глубокого разряда. Номинальный ток 60А. | 67450 | 80940
6 | LVBD-220В-30А | Контактор защиты АКБ 220В от глубокого разряда. Номинальный ток 30А. | 57820 | 69384
7 | Корзина DC(AC)/DC-2000-220/220В-10А-0/2-3U | Корзина для установки до 2-х преобразователей БПС-1000.04-220/220В-15А-18 или БПС-1000.04-220/220В-5А-17 и с возможностью подключения УКУ версии 207.11 или 207.13. Корзина может быть скорфигурирована как основная (для работы с УКУ) либо как дополнительная (подключение к основной корзине по CAN интерфейсу). | 25620 | 30744
| Устройства контроля и управления: |  | без НДС | с НДС
8 | УКУ-207.13-D | Контроллер выносной для установки на дверь шкафа. Встроенный 4-х строчный ЖКИ, 5 кнопок упр-ния. Мониторинг и управление по интерфейсам RS485 (ModBUS RTU), Ethernet (SNMP v1, ModBUS TCP). LAN порт (Ethernet) расположен сбоку слева. Дополнительный RS485 для выравнивания токов и синхронной работы 2-х ЗВУ ИПС, работающих на общую АКБ и(или) нагрузку. Вход DC (80-290)В. | 44520 | 53424
9 | УКУ-207.13 | Контроллер, встроенный в основную корзину с модулями. Встроенный 4-х строчный ЖКИ, 5 кнопок упр-ния. Мониторинг и управление по интерфейсам RS485 (ModBUS RTU), Ethernet (SNMP v1, ModBUS TCP). LAN порт (Ethernet) расположен сбоку слева. Дополнительный RS485 для выравнивания токов и синхронной работы 2-х ЗВУ ИПС, работающих на общую АКБ и(или) нагрузку. Вход DC (80-290)В. | 44520 | 53424
10 | УКУ-207.13-3U | Контроллер для установки в отдельный корпус 19'' 3U. Встроенный 4-х строчный ЖКИ, 5 кнопок упр-ния. Мониторинг и управление по интерфейсам RS485 (ModBUS RTU), Ethernet (SNMP v1, ModBUS TCP). LAN порт (Ethernet) расположен сбоку слева. Дополнительный RS485 для выравнивания токов и синхронной работы 2-х ЗВУ ИПС, работающих на общую АКБ и(или) нагрузку. Вход DC (80-290)В. | 44520 | 53424
11 | УКУ-207.11 | Контроллер, встроенный в основную корзину с модулями. Встроенный 4-х строчный ЖКИ, 5 кнопок упр-ния. Мониторинг и управление по интерфейсам RS485 (ModBUS RTU), Ethernet (SNMP v1, ModBUS TCP). LAN порт (Ethernet) расположен спереди. Вход DC (80-290)В. | 44180 | 53016
12 | УКУ-207.11-3U | Контроллер для установки в отдельный корпус 19'' 3U. Встроенный 4-х строчный ЖКИ, 5 кнопок упр-ния. Мониторинг и управление по интерфейсам RS485 (ModBUS RTU), Ethernet (SNMP v1, ModBUS TCP). LAN порт (Ethernet) расположен спереди. Вход DC (80-290)В. | 44180 | 53016
13 | УКУ-207.11-D | Контроллер выносной для установки на дверь шкафа. Встроенный 4-х строчный ЖКИ, 5 кнопок упр-ния. Мониторинг и управление по интерфейсам RS485 (ModBUS RTU), Ethernet (SNMP v1, ModBUS TCP). LAN порт (Ethernet) расположен спереди. Вход DC (80-290)В. | 44180 | 53016
| Модули измерения тока АКБ: |  | без НДС | с НДС | ⇧
14 | Модуль измерения тока АКБ 100А | Измерение тока АКБ и передача информации в УКУ по гальванически развязанной шине CAN. Номинальный ток заряда/разряда АКБ 100А. | 15540 | 18648
15 | Модуль измерения тока АКБ 300А | Измерение тока АКБ и передача информации в УКУ по гальванически развязанной шине CAN. Номинальный ток заряда/разряда АКБ 300А. | 19620 | 23544
16 | Модуль измерения тока АКБ 500А | Измерение тока АКБ и передача информации в УКУ по гальванически развязанной шине CAN. Номинальный ток заряда/разряда АКБ 500А. | 23620 | 28344
17 | Модуль измерения тока АКБ 750А | Измерение тока АКБ и передача информации в УКУ по гальванически развязанной шине CAN. Номинальный ток заряда/разряда АКБ 750А. | 27620 | 33144
18 | Модуль измерения тока АКБ 1000А | Измерение тока АКБ и передача информации в УКУ по гальванически развязанной шине CAN. Номинальный ток заряда/разряда АКБ 1000А. | 31620 | 37944
19 | Модуль измерения тока АКБ 1500А | Измерение тока АКБ и передача информации в УКУ по гальванически развязанной шине CAN. Номинальный ток заряда/разряда АКБ 1500А. | 35620 | 42744
| Реле контроля изоляции: |  | без НДС | с НДС
20 | РКИ220/24СК/255ДДТ/6Р/RS485 | Реле контроля изоляции цепей DC 220В с изолированными от земли полюсами, мониторинг состояния 24 сухих контактов, пофидерный контроль 255 линий с помощью датчиков диф. тока, 6 программируемых реле, мониторинг и управление с УКУ либо по интерфейсу RS485 (ModBUS RTU). Питание от контролируемой шины или от внешнего источника DC(AC) 220В. Встроенный источник DC 12В для питания ДДТ и(или) сухих контактов. | 92190 | 110628
21 | РКИ220/255ДДТ/3Р/RS485 | Реле контроля изоляции цепей DC 220В с изолированными от земли полюсами, пофидерный контроль 255 линий с помощью датчиков диф. тока, 3 программируемых реле, мониторинг и управление только по интерфейсу RS485 (ModBUS RTU). Питание от внешнего источника DC (18-72)В 10Вт. Возможность работы 2-х РКИ на общую шину. Для питания ДДТ требуется внешний источник DC 12В. | 69520 | 83424
22 | М-220-8K2 | Резистивный мост для совместной работы с РКИ в цепях DC 220В. Рекомендуется использовать совместно с любой версией РКИ. | 7070 | 8484
23 | Датчик дифференциального тока (ДДТ) | Датчик дифференциального тока для пофидерного контроля изоляции. Мониторинг по интерфейсу RS485 (ModBUS RTU). Питание DC 12В, 30мА. | Цена по запросу
24 | РКИ220/3Р | Реле контроля изоляции цепей DC 220В с изолированными от земли полюсами, 3 запрограммированных реле, мониторинг и управление только с УКУ. Питание DC 5В по линии CAN от УКУ или от внешнего источника. Рекомендуется использовать именно внешний источник, например, MDR-10-5. | 29700 | 35640
25 | MDR-10-5 | Внешний источник питания DC 5В для РКИ220/3Р. | 3800 | 4560
7.17 | Тип охлаждения: |  |  |  | ⇧
Принудительное охлаждение
Номинал выходного напряжения:
ВЫХОД DC 110В: Заряд АКБ 9х12В, 54х2В либо работа без АКБ с фиксированным напряжением из диапазона (97-130)В
Конфигурация входного напряжения:
ВХОД АС 3х380/220В (3х400/230В) ± 15%, 50Гц (60Гц) ± 10%
Конструктив базовой корзины:
19'' 3U (0/3): Корзина высотой 3U (133 мм) для установки в 19'' стойки шкафов глубиной не менее 600 мм. Забор охлаждающего воздуха - спереди, выброс нагретого - сзади. Вентилятор охлаждения встроен непосредственно в силовой модуль. Возможны варианты установки корзины вертикально или на монтажную панель. Одностороннее обслуживание с фронтальной стороны.
Форм-фактор и тип модуля-выпрямителя:
БПС-3000-380/110В-30А-23
| Силовой модуль-выпрямитель: |  | без НДС | с НДС
1 | БПС-3000-380/110В-30А-23 | Выпрямитель с трёхфазным входом АС 3х380В (3х400В) (линейное 380В (400В) без нейтрали) и выходом DC 110В 30А. | 70200 | 84240
| Корзины для установки модулей: |  | без НДС | с НДС
2 | Корзина ИПС-9000-380/110В-90А-0/3-3U-D-23 | Корзина с разделительным диодом на выходе для установки до 3-х выпрямителей БПС-3000-380/110В-30А-23 и с возможностью подключения УКУ версии 207.11 или 207.13. Корзина может быть скорфигурирована как основная (для работы с УКУ) либо как дополнительная (подключение к основной корзине по CAN интерфейсу). | 40840 | 49008
3 | Корзина ИПС-9000-380/110В-90А-0/3-3U-D-LVBD-23 | Корзина с разделительным диодом на выходе для установки до 3-х выпрямителей БПС-3000-380/110В-30А-23 и с возможностью подключения УКУ версии 207.11 или 207.13 и для совместной работы с контактором LVBD-220В. Корзина может быть скорфигурирована как основная (для работы с УКУ) либо как дополнительная (подключение к основной корзине по CAN интерфейсу). | 40840 | 49008
4 | LVBD-110В-100А | Контактор защиты АКБ 110В от глубокого разряда. Номинальный ток 100А. | 77100 | 92520
5 | LVBD-110В-60А | Контактор защиты АКБ 110В от глубокого разряда. Номинальный ток 60А. | 67450 | 80940
6 | LVBD-110В-30А | Контактор защиты АКБ 110В от глубокого разряда. Номинальный ток 30А. | 57820 | 69384
7 | Корзина ИПС-9000-380/110В-90А-0/3-3U-23 | Корзина для установки до 3-х выпрямителей БПС-3000-380/110В-30А-23 и с возможностью подключения УКУ версии 207.11 или 207.13. Корзина может быть скорфигурирована как основная (для работы с УКУ) либо как дополнительная (подключение к основной корзине по CAN интерфейсу). | 36060 | 43272
8 | Корзина ИПС-2х3000-380/110В-30А-0/2-3U-D-23 | Корзина для реализации 2-х независимых ЗВУ в одном общем конструтиве с разделительными диодами на выходе, с возможностью установки только по одному выпрямителю БПС-3000-380/110В-30А-23 для каждого ЗВУ и с возможностью подключения УКУ версии 207.11 или 207.13. Корзина может быть скорфигурирована как основная (для работы с УКУ) либо как дополнительная (подключение к основной корзине по CAN интерфейсу). | 53090 | 63708
9 | Корзина ИПС-2х3000-380/110В-30А-0/2-3U-D-LVBD-23 | Корзина для реализации 2-х независимых ЗВУ в одном общем конструтиве с разделительными диодами на выходе, с возможностью установки только по одному выпрямителю БПС-3000-380/110В-30А-23 для каждого ЗВУ, с возможностью подключения УКУ версии 207.11 или 207.13 и для совместной работы с контактором LVBD-220В. Корзина может быть скорфигурирована как основная (для работы с УКУ) либо как дополнительная (подключение к основной корзине по CAN интерфейсу). | 53090 | 63708
10 | LVBD-110В-100А | Контактор защиты АКБ 110В от глубокого разряда. Номинальный ток 100А. | 77100 | 92520
11 | LVBD-110В-60А | Контактор защиты АКБ 110В от глубокого разряда. Номинальный ток 60А. | 67450 | 80940
12 | LVBD-110В-30А | Контактор защиты АКБ 110В от глубокого разряда. Номинальный ток 30А. | 57820 | 69384
| Устройства контроля и управления: |  | без НДС | с НДС
13 | УКУ-207.13-D | Контроллер выносной для установки на дверь шкафа. Встроенный 4-х строчный ЖКИ, 5 кнопок упр-ния. Мониторинг и управление по интерфейсам RS485 (ModBUS RTU), Ethernet (SNMP v1, ModBUS TCP). LAN порт (Ethernet) расположен сбоку слева. Дополнительный RS485 для выравнивания токов и синхронной работы 2-х ЗВУ ИПС, работающих на общую АКБ и(или) нагрузку. Вход DC (80-290)В. | 44520 | 53424
14 | УКУ-207.13-I14 | Контроллер, встроенный в основную корзину с модулями на посадочное место №3. Встроенный 4-х строчный ЖКИ, 5 кнопок упр-ния. Мониторинг и управление по интерфейсам RS485 (ModBUS RTU), Ethernet (SNMP v1, ModBUS TCP). LAN порт (Ethernet) расположен сбоку слева. Дополнительный RS485 для выравнивания токов и синхронной работы 2-х ЗВУ ИПС, работающих на общую АКБ и(или) нагрузку. Вход DC (80-290)В. | 44520 | 53424
15 | УКУ-207.13-3U | Контроллер для установки в отдельный корпус 19'' 3U. Встроенный 4-х строчный ЖКИ, 5 кнопок упр-ния. Мониторинг и управление по интерфейсам RS485 (ModBUS RTU), Ethernet (SNMP v1, ModBUS TCP). LAN порт (Ethernet) расположен сбоку слева. Дополнительный RS485 для выравнивания токов и синхронной работы 2-х ЗВУ ИПС, работающих на общую АКБ и(или) нагрузку. Вход DC (80-290)В. | 44520 | 53424
16 | УКУ-207.11-I14 | Контроллер, встроенный в основную корзину с модулями на посадочное место №3. Встроенный 4-х строчный ЖКИ, 5 кнопок упр-ния. Мониторинг и управление по интерфейсам RS485 (ModBUS RTU), Ethernet (SNMP v1, ModBUS TCP). LAN порт (Ethernet) расположен спереди. Вход DC (80-290)В. | 44180 | 53016
17 | УКУ-207.11-3U | Контроллер для установки в отдельный корпус 19'' 3U. Встроенный 4-х строчный ЖКИ, 5 кнопок упр-ния. Мониторинг и управление по интерфейсам RS485 (ModBUS RTU), Ethernet (SNMP v1, ModBUS TCP). LAN порт (Ethernet) расположен спереди. Вход DC (80-290)В. | 44180 | 53016
18 | УКУ-207.11-D | Контроллер выносной для установки на дверь шкафа. Встроенный 4-х строчный ЖКИ, 5 кнопок упр-ния. Мониторинг и управление по интерфейсам RS485 (ModBUS RTU), Ethernet (SNMP v1, ModBUS TCP). LAN порт (Ethernet) расположен спереди. Вход DC (80-290)В. | 44180 | 53016
| Модули измерения тока АКБ: |  | без НДС | с НДС | ⇧
19 | Модуль измерения тока АКБ 100А | Измерение тока АКБ и передача информации в УКУ по гальванически развязанной шине CAN. Номинальный ток заряда/разряда АКБ 100А. | 15540 | 18648
20 | Модуль измерения тока АКБ 300А | Измерение тока АКБ и передача информации в УКУ по гальванически развязанной шине CAN. Номинальный ток заряда/разряда АКБ 300А. | 19620 | 23544
21 | Модуль измерения тока АКБ 500А | Измерение тока АКБ и передача информации в УКУ по гальванически развязанной шине CAN. Номинальный ток заряда/разряда АКБ 500А. | 23620 | 28344
22 | Модуль измерения тока АКБ 750А | Измерение тока АКБ и передача информации в УКУ по гальванически развязанной шине CAN. Номинальный ток заряда/разряда АКБ 750А. | 27620 | 33144
23 | Модуль измерения тока АКБ 1000А | Измерение тока АКБ и передача информации в УКУ по гальванически развязанной шине CAN. Номинальный ток заряда/разряда АКБ 1000А. | 31620 | 37944
24 | Модуль измерения тока АКБ 1500А | Измерение тока АКБ и передача информации в УКУ по гальванически развязанной шине CAN. Номинальный ток заряда/разряда АКБ 1500А. | 35620 | 42744
| Реле контроля изоляции: |  | без НДС | с НДС
25 | РКИ110/24СК/255ДДТ/6Р/RS485 | Реле контроля изоляции цепей DC 110В с изолированными от земли полюсами, мониторинг состояния 24 сухих контактов, пофидерный контроль 255 линий с помощью датчиков диф. тока, 6 программируемых реле, мониторинг и управление с УКУ либо по интерфейсу RS485 (ModBUS RTU). Питание от контролируемой шины или от внешнего источника DC(AC) 220В. Встроенный источник DC 12В для питания ДДТ и(или) сухих контактов. | 92190 | 110628
26 | РКИ110/255ДДТ/3Р/RS485 | Реле контроля изоляции цепей DC 110В с изолированными от земли полюсами, пофидерный контроль 255 линий с помощью датчиков диф. тока, 3 программируемых реле, мониторинг и управление только по интерфейсу RS485 (ModBUS RTU). Питание от внешнего источника DC (18-72)В 10Вт. Возможность работы 2-х РКИ на общую шину. Для питания ДДТ требуется внешний источник DC 12В. | 69520 | 83424
27 | М-110-4K1 | Резистивный мост для совместной работы с РКИ в цепях DC 110В. Рекомендуется использовать совместно с любой версией РКИ. | 7070 | 8484
28 | Датчик дифференциального тока (ДДТ) | Датчик дифференциального тока для пофидерного контроля изоляции. Мониторинг по интерфейсу RS485 (ModBUS RTU). Питание DC 12В, 30мА. | Цена по запросу
29 | РКИ110/3Р | Реле контроля изоляции цепей DC 110В с изолированными от земли полюсами, 3 запрограммированных реле, мониторинг и управление только с УКУ. Питание DC 5В по линии CAN от УКУ или от внешнего источника. Рекомендуется использовать именно внешний источник, например, MDR-10-5. | 29700 | 35640
30 | MDR-10-5 | Внешний источник питания DC 5В для РКИ110/3Р. | 3800 | 4560
7.18 | Тип охлаждения: |  |  |  | ⇧
Принудительное охлаждение
Номинал выходного напряжения:
ВЫХОД DC 110В: Заряд АКБ 9х12В, 54х2В либо работа без АКБ с фиксированным напряжением из диапазона (97-130)В
Конфигурация входного напряжения:
ВХОД АС 3х220В ± 15%, 50Гц (60Гц) ± 10%
Конструктив базовой корзины:
19'' 3U (0/3): Корзина высотой 3U (133 мм) для установки в 19'' стойки шкафов глубиной не менее 600 мм. Забор охлаждающего воздуха - спереди, выброс нагретого - сзади. Вентилятор охлаждения встроен непосредственно в силовой модуль. Возможны варианты установки корзины вертикально или на монтажную панель. Одностороннее обслуживание с фронтальной стороны.
Форм-фактор и тип модуля-преобразователя:
БПС-3000-220/110В-30А-23
| Силовой модуль-преобразователь: |  | без НДС | с НДС
1 | БПС-3000-220/110В-30А-23 | Преобразователь с универсальным входом DC(AC) 220В (230В) и выходом DC 110В 30А. | 70200 | 84240
| Корзины для установки модулей: |  | без НДС | с НДС
2 | Корзина ИПС-9000-3х220/110В-90А-0/3-3U-D-23 | Корзина с разделительным диодом на выходе для установки до 3-х преобразователей БПС-3000-220/110В-30А-23 и с возможностью подключения УКУ версии 207.11 или 207.13. Корзина может быть скорфигурирована как основная (для работы с УКУ) либо как дополнительная (подключение к основной корзине по CAN интерфейсу). | 40840 | 49008
3 | Корзина ИПС-9000-3х220/110В-90А-0/3-3U-D-LVBD-23 | Корзина с разделительным диодом на выходе для установки до 3-х преобразователей БПС-3000-220/110В-30А-23 и с возможностью подключения УКУ версии 207.11 или 207.13 и для совместной работы с контактором LVBD-220В. Корзина может быть скорфигурирована как основная (для работы с УКУ) либо как дополнительная (подключение к основной корзине по CAN интерфейсу). | 40840 | 49008
4 | LVBD-110В-100А | Контактор защиты АКБ 110В от глубокого разряда. Номинальный ток 100А. | 77100 | 92520
5 | LVBD-110В-60А | Контактор защиты АКБ 110В от глубокого разряда. Номинальный ток 60А. | 67450 | 80940
6 | LVBD-110В-30А | Контактор защиты АКБ 110В от глубокого разряда. Номинальный ток 30А. | 57820 | 69384
7 | Корзина ИПС-9000-3х220/110В-90А-0/3-3U-23 | Корзина для установки до 3-х преобразователей БПС-3000-220/110В-30А-23 и с возможностью подключения УКУ версии 207.11 или 207.13. Корзина может быть скорфигурирована как основная (для работы с УКУ) либо как дополнительная (подключение к основной корзине по CAN интерфейсу). | 36060 | 43272
8 | Корзина ИПС-2х3000-3х220/110В-30А-0/2-3U-D-23 | Корзина для реализации 2-х независимых ЗВУ в одном общем конструтиве с разделительными диодами на выходе, с возможностью установки только по одному преобразователю БПС-3000-220/110В-30А-23 для каждого ЗВУ и с возможностью подключения УКУ версии 207.11 или 207.13. Корзина может быть скорфигурирована как основная (для работы с УКУ) либо как дополнительная (подключение к основной корзине по CAN интерфейсу). | 53090 | 63708
9 | Корзина ИПС-2х3000-3х220/110В-30А-0/2-3U-D-LVBD-23 | Корзина для реализации 2-х независимых ЗВУ в одном общем конструтиве с разделительными диодами на выходе, с возможностью установки только по одному преобразователю БПС-3000-220/110В-30А-23 для каждого ЗВУ, с возможностью подключения УКУ версии 207.11 или 207.13 и для совместной работы с контактором LVBD-220В. Корзина может быть скорфигурирована как основная (для работы с УКУ) либо как дополнительная (подключение к основной корзине по CAN интерфейсу). | 53090 | 63708
10 | LVBD-110В-100А | Контактор защиты АКБ 110В от глубокого разряда. Номинальный ток 100А. | 77100 | 92520
11 | LVBD-110В-60А | Контактор защиты АКБ 110В от глубокого разряда. Номинальный ток 60А. | 67450 | 80940
12 | LVBD-110В-30А | Контактор защиты АКБ 110В от глубокого разряда. Номинальный ток 30А. | 57820 | 69384
| Устройства контроля и управления: |  | без НДС | с НДС | ⇧
13 | УКУ-207.13-D | Контроллер выносной для установки на дверь шкафа. Встроенный 4-х строчный ЖКИ, 5 кнопок упр-ния. Мониторинг и управление по интерфейсам RS485 (ModBUS RTU), Ethernet (SNMP v1, ModBUS TCP). LAN порт (Ethernet) расположен сбоку слева. Дополнительный RS485 для выравнивания токов и синхронной работы 2-х ЗВУ ИПС, работающих на общую АКБ и(или) нагрузку. Вход DC (80-290)В. | 44520 | 53424
14 | УКУ-207.13-I14 | Контроллер, встроенный в основную корзину с модулями на посадочное место №3. Встроенный 4-х строчный ЖКИ, 5 кнопок упр-ния. Мониторинг и управление по интерфейсам RS485 (ModBUS RTU), Ethernet (SNMP v1, ModBUS TCP). LAN порт (Ethernet) расположен сбоку слева. Дополнительный RS485 для выравнивания токов и синхронной работы 2-х ЗВУ ИПС, работающих на общую АКБ и(или) нагрузку. Вход DC (80-290)В. | 44520 | 53424
15 | УКУ-207.13-3U | Контроллер для установки в отдельный корпус 19'' 3U. Встроенный 4-х строчный ЖКИ, 5 кнопок упр-ния. Мониторинг и управление по интерфейсам RS485 (ModBUS RTU), Ethernet (SNMP v1, ModBUS TCP). LAN порт (Ethernet) расположен сбоку слева. Дополнительный RS485 для выравнивания токов и синхронной работы 2-х ЗВУ ИПС, работающих на общую АКБ и(или) нагрузку. Вход DC (80-290)В. | 44520 | 53424
16 | УКУ-207.11-I14 | Контроллер, встроенный в основную корзину с модулями на посадочное место №3. Встроенный 4-х строчный ЖКИ, 5 кнопок упр-ния. Мониторинг и управление по интерфейсам RS485 (ModBUS RTU), Ethernet (SNMP v1, ModBUS TCP). LAN порт (Ethernet) расположен спереди. Вход DC (80-290)В. | 44180 | 53016
17 | УКУ-207.11-3U | Контроллер для установки в отдельный корпус 19'' 3U. Встроенный 4-х строчный ЖКИ, 5 кнопок упр-ния. Мониторинг и управление по интерфейсам RS485 (ModBUS RTU), Ethernet (SNMP v1, ModBUS TCP). LAN порт (Ethernet) расположен спереди. Вход DC (80-290)В. | 44180 | 53016
18 | УКУ-207.11-D | Контроллер выносной для установки на дверь шкафа. Встроенный 4-х строчный ЖКИ, 5 кнопок упр-ния. Мониторинг и управление по интерфейсам RS485 (ModBUS RTU), Ethernet (SNMP v1, ModBUS TCP). LAN порт (Ethernet) расположен спереди. Вход DC (80-290)В. | 44180 | 53016
| Модули измерения тока АКБ: |  | без НДС | с НДС
19 | Модуль измерения тока АКБ 100А | Измерение тока АКБ и передача информации в УКУ по гальванически развязанной шине CAN. Номинальный ток заряда/разряда АКБ 100А. | 15540 | 18648
20 | Модуль измерения тока АКБ 300А | Измерение тока АКБ и передача информации в УКУ по гальванически развязанной шине CAN. Номинальный ток заряда/разряда АКБ 300А. | 19620 | 23544
21 | Модуль измерения тока АКБ 500А | Измерение тока АКБ и передача информации в УКУ по гальванически развязанной шине CAN. Номинальный ток заряда/разряда АКБ 500А. | 23620 | 28344
22 | Модуль измерения тока АКБ 750А | Измерение тока АКБ и передача информации в УКУ по гальванически развязанной шине CAN. Номинальный ток заряда/разряда АКБ 750А. | 27620 | 33144
23 | Модуль измерения тока АКБ 1000А | Измерение тока АКБ и передача информации в УКУ по гальванически развязанной шине CAN. Номинальный ток заряда/разряда АКБ 1000А. | 31620 | 37944
24 | Модуль измерения тока АКБ 1500А | Измерение тока АКБ и передача информации в УКУ по гальванически развязанной шине CAN. Номинальный ток заряда/разряда АКБ 1500А. | 35620 | 42744
| Реле контроля изоляции: |  | без НДС | с НДС
25 | РКИ110/24СК/255ДДТ/6Р/RS485 | Реле контроля изоляции цепей DC 110В с изолированными от земли полюсами, мониторинг состояния 24 сухих контактов, пофидерный контроль 255 линий с помощью датчиков диф. тока, 6 программируемых реле, мониторинг и управление с УКУ либо по интерфейсу RS485 (ModBUS RTU). Питание от контролируемой шины или от внешнего источника DC(AC) 220В. Встроенный источник DC 12В для питания ДДТ и(или) сухих контактов. | 92190 | 110628
26 | РКИ110/255ДДТ/3Р/RS485 | Реле контроля изоляции цепей DC 110В с изолированными от земли полюсами, пофидерный контроль 255 линий с помощью датчиков диф. тока, 3 программируемых реле, мониторинг и управление только по интерфейсу RS485 (ModBUS RTU). Питание от внешнего источника DC (18-72)В 10Вт. Возможность работы 2-х РКИ на общую шину. Для питания ДДТ требуется внешний источник DC 12В. | 69520 | 83424
27 | М-110-4K1 | Резистивный мост для совместной работы с РКИ в цепях DC 110В. Рекомендуется использовать совместно с любой версией РКИ. | 7070 | 8484
28 | Датчик дифференциального тока (ДДТ) | Датчик дифференциального тока для пофидерного контроля изоляции. Мониторинг по интерфейсу RS485 (ModBUS RTU). Питание DC 12В, 30мА. | Цена по запросу
29 | РКИ110/3Р | Реле контроля изоляции цепей DC 110В с изолированными от земли полюсами, 3 запрограммированных реле, мониторинг и управление только с УКУ. Питание DC 5В по линии CAN от УКУ или от внешнего источника. Рекомендуется использовать именно внешний источник, например, MDR-10-5. | 29700 | 35640
30 | MDR-10-5 | Внешний источник питания DC 5В для РКИ110/3Р. | 3800 | 4560
7.19 | Тип охлаждения: |  |  |  | ⇧
Принудительное охлаждение
Номинал выходного напряжения:
ВЫХОД DC 110В: Заряд АКБ 9х12В, 54х2В либо работа без АКБ с фиксированным напряжением из диапазона (97-130)В
Конфигурация входного напряжения:
ВХОД АС 220В (230В) ± 15%, 50Гц (60Гц) ± 10%
Конструктив базовой корзины:
19'' 3U (0/3): Корзина высотой 3U (133 мм) для установки в 19'' стойки шкафов глубиной не менее 600 мм. Забор охлаждающего воздуха - спереди, выброс нагретого - сзади. Вентилятор охлаждения встроен непосредственно в силовой модуль. Возможны варианты установки корзины вертикально или на монтажную панель. Одностороннее обслуживание с фронтальной стороны.
Форм-фактор и тип модуля-преобразователя:
БПС-3000-220/110В-30А-23
| Силовой модуль-преобразователь: |  | без НДС | с НДС
1 | БПС-3000-220/110В-30А-23 | Преобразователь с универсальным входом DC(AC) 220В (230В) и выходом DC 110В 30А. | 70200 | 84240
| Корзины для установки модулей: |  | без НДС | с НДС
2 | Корзина ИПС-9000-220/110В-90А-0/3-3U-D-23 | Корзина с разделительным диодом на выходе для установки до 3-х преобразователей БПС-3000-220/110В-30А-23 и с возможностью подключения УКУ версии 207.11 или 207.13. Корзина может быть скорфигурирована как основная (для работы с УКУ) либо как дополнительная (подключение к основной корзине по CAN интерфейсу). | 40840 | 49008
3 | Корзина ИПС-9000-220/110В-90А-0/3-3U-D-LVBD-23 | Корзина с разделительным диодом на выходе для установки до 3-х преобразователей БПС-3000-220/110В-30А-23 и с возможностью подключения УКУ версии 207.11 или 207.13 и для совместной работы с контактором LVBD-220В. Корзина может быть скорфигурирована как основная (для работы с УКУ) либо как дополнительная (подключение к основной корзине по CAN интерфейсу). | 40840 | 49008
4 | LVBD-110В-100А | Контактор защиты АКБ 110В от глубокого разряда. Номинальный ток 100А. | 77100 | 92520
5 | LVBD-110В-60А | Контактор защиты АКБ 110В от глубокого разряда. Номинальный ток 60А. | 67450 | 80940
6 | LVBD-110В-30А | Контактор защиты АКБ 110В от глубокого разряда. Номинальный ток 30А. | 57820 | 69384
7 | Корзина ИПС-9000-220/110В-90А-0/3-3U-23 | Корзина для установки до 3-х преобразователей БПС-3000-220/110В-30А-23 и с возможностью подключения УКУ версии 207.11 или 207.13. Корзина может быть скорфигурирована как основная (для работы с УКУ) либо как дополнительная (подключение к основной корзине по CAN интерфейсу). | 36060 | 43272
8 | Корзина ИПС-2х3000-220/110В-30А-0/2-3U-D-23 | Корзина для реализации 2-х независимых ЗВУ в одном общем конструтиве с разделительными диодами на выходе, с возможностью установки только по одному преобразователю БПС-3000-220/110В-30А-23 для каждого ЗВУ и с возможностью подключения УКУ версии 207.11 или 207.13. Корзина может быть скорфигурирована как основная (для работы с УКУ) либо как дополнительная (подключение к основной корзине по CAN интерфейсу). | 53090 | 63708
9 | Корзина ИПС-2х3000-220/110В-30А-0/2-3U-D-LVBD-23 | Корзина для реализации 2-х независимых ЗВУ в одном общем конструтиве с разделительными диодами на выходе, с возможностью установки только по одному преобразователю БПС-3000-220/110В-30А-23 для каждого ЗВУ, с возможностью подключения УКУ версии 207.11 или 207.13 и для совместной работы с контактором LVBD-220В. Корзина может быть скорфигурирована как основная (для работы с УКУ) либо как дополнительная (подключение к основной корзине по CAN интерфейсу). | 53090 | 63708
10 | LVBD-110В-100А | Контактор защиты АКБ 110В от глубокого разряда. Номинальный ток 100А. | 77100 | 92520
11 | LVBD-110В-60А | Контактор защиты АКБ 110В от глубокого разряда. Номинальный ток 60А. | 67450 | 80940
12 | LVBD-110В-30А | Контактор защиты АКБ 110В от глубокого разряда. Номинальный ток 30А. | 57820 | 69384
| Устройства контроля и управления: |  | без НДС | с НДС | ⇧
13 | УКУ-207.13-D | Контроллер выносной для установки на дверь шкафа. Встроенный 4-х строчный ЖКИ, 5 кнопок упр-ния. Мониторинг и управление по интерфейсам RS485 (ModBUS RTU), Ethernet (SNMP v1, ModBUS TCP). LAN порт (Ethernet) расположен сбоку слева. Дополнительный RS485 для выравнивания токов и синхронной работы 2-х ЗВУ ИПС, работающих на общую АКБ и(или) нагрузку. Вход DC (80-290)В. | 44520 | 53424
14 | УКУ-207.13-I14 | Контроллер, встроенный в основную корзину с модулями на посадочное место №3. Встроенный 4-х строчный ЖКИ, 5 кнопок упр-ния. Мониторинг и управление по интерфейсам RS485 (ModBUS RTU), Ethernet (SNMP v1, ModBUS TCP). LAN порт (Ethernet) расположен сбоку слева. Дополнительный RS485 для выравнивания токов и синхронной работы 2-х ЗВУ ИПС, работающих на общую АКБ и(или) нагрузку. Вход DC (80-290)В. | 44520 | 53424
15 | УКУ-207.13-3U | Контроллер для установки в отдельный корпус 19'' 3U. Встроенный 4-х строчный ЖКИ, 5 кнопок упр-ния. Мониторинг и управление по интерфейсам RS485 (ModBUS RTU), Ethernet (SNMP v1, ModBUS TCP). LAN порт (Ethernet) расположен сбоку слева. Дополнительный RS485 для выравнивания токов и синхронной работы 2-х ЗВУ ИПС, работающих на общую АКБ и(или) нагрузку. Вход DC (80-290)В. | 44520 | 53424
16 | УКУ-207.11-I14 | Контроллер, встроенный в основную корзину с модулями на посадочное место №3. Встроенный 4-х строчный ЖКИ, 5 кнопок упр-ния. Мониторинг и управление по интерфейсам RS485 (ModBUS RTU), Ethernet (SNMP v1, ModBUS TCP). LAN порт (Ethernet) расположен спереди. Вход DC (80-290)В. | 44180 | 53016
17 | УКУ-207.11-3U | Контроллер для установки в отдельный корпус 19'' 3U. Встроенный 4-х строчный ЖКИ, 5 кнопок упр-ния. Мониторинг и управление по интерфейсам RS485 (ModBUS RTU), Ethernet (SNMP v1, ModBUS TCP). LAN порт (Ethernet) расположен спереди. Вход DC (80-290)В. | 44180 | 53016
18 | УКУ-207.11-D | Контроллер выносной для установки на дверь шкафа. Встроенный 4-х строчный ЖКИ, 5 кнопок упр-ния. Мониторинг и управление по интерфейсам RS485 (ModBUS RTU), Ethernet (SNMP v1, ModBUS TCP). LAN порт (Ethernet) расположен спереди. Вход DC (80-290)В. | 44180 | 53016
| Модули измерения тока АКБ: |  | без НДС | с НДС
19 | Модуль измерения тока АКБ 100А | Измерение тока АКБ и передача информации в УКУ по гальванически развязанной шине CAN. Номинальный ток заряда/разряда АКБ 100А. | 15540 | 18648
20 | Модуль измерения тока АКБ 300А | Измерение тока АКБ и передача информации в УКУ по гальванически развязанной шине CAN. Номинальный ток заряда/разряда АКБ 300А. | 19620 | 23544
21 | Модуль измерения тока АКБ 500А | Измерение тока АКБ и передача информации в УКУ по гальванически развязанной шине CAN. Номинальный ток заряда/разряда АКБ 500А. | 23620 | 28344
22 | Модуль измерения тока АКБ 750А | Измерение тока АКБ и передача информации в УКУ по гальванически развязанной шине CAN. Номинальный ток заряда/разряда АКБ 750А. | 27620 | 33144
23 | Модуль измерения тока АКБ 1000А | Измерение тока АКБ и передача информации в УКУ по гальванически развязанной шине CAN. Номинальный ток заряда/разряда АКБ 1000А. | 31620 | 37944
24 | Модуль измерения тока АКБ 1500А | Измерение тока АКБ и передача информации в УКУ по гальванически развязанной шине CAN. Номинальный ток заряда/разряда АКБ 1500А. | 35620 | 42744
| Реле контроля изоляции: |  | без НДС | с НДС
25 | РКИ110/24СК/255ДДТ/6Р/RS485 | Реле контроля изоляции цепей DC 110В с изолированными от земли полюсами, мониторинг состояния 24 сухих контактов, пофидерный контроль 255 линий с помощью датчиков диф. тока, 6 программируемых реле, мониторинг и управление с УКУ либо по интерфейсу RS485 (ModBUS RTU). Питание от контролируемой шины или от внешнего источника DC(AC) 220В. Встроенный источник DC 12В для питания ДДТ и(или) сухих контактов. | 92190 | 110628
26 | РКИ110/255ДДТ/3Р/RS485 | Реле контроля изоляции цепей DC 110В с изолированными от земли полюсами, пофидерный контроль 255 линий с помощью датчиков диф. тока, 3 программируемых реле, мониторинг и управление только по интерфейсу RS485 (ModBUS RTU). Питание от внешнего источника DC (18-72)В 10Вт. Возможность работы 2-х РКИ на общую шину. Для питания ДДТ требуется внешний источник DC 12В. | 69520 | 83424
27 | М-110-4K1 | Резистивный мост для совместной работы с РКИ в цепях DC 110В. Рекомендуется использовать совместно с любой версией РКИ. | 7070 | 8484
28 | Датчик дифференциального тока (ДДТ) | Датчик дифференциального тока для пофидерного контроля изоляции. Мониторинг по интерфейсу RS485 (ModBUS RTU). Питание DC 12В, 30мА. | Цена по запросу
29 | РКИ110/3Р | Реле контроля изоляции цепей DC 110В с изолированными от земли полюсами, 3 запрограммированных реле, мониторинг и управление только с УКУ. Питание DC 5В по линии CAN от УКУ или от внешнего источника. Рекомендуется использовать именно внешний источник, например, MDR-10-5. | 29700 | 35640
30 | MDR-10-5 | Внешний источник питания DC 5В для РКИ110/3Р. | 3800 | 4560
7.20 | Тип охлаждения: |  |  |  | ⇧
Принудительное охлаждение
Номинал выходного напряжения:
ВЫХОД DC 110В: Заряд АКБ 9х12В, 54х2В либо работа без АКБ с фиксированным напряжением из диапазона (97-130)В
Конфигурация входного напряжения:
УНИВЕРСАЛЬНЫЙ ВХОД: DC 220В (230В) ± 15% или АС 220В (230В), 50Гц (60Гц) ± 10%
Конструктив базовой корзины:
19'' 3U (0/3): Корзина высотой 3U (133 мм) для установки в 19'' стойки шкафов глубиной не менее 600 мм. Забор охлаждающего воздуха - спереди, выброс нагретого - сзади. Вентилятор охлаждения встроен непосредственно в силовой модуль. Возможны варианты установки корзины вертикально или на монтажную панель. Одностороннее обслуживание с фронтальной стороны.
Форм-фактор и тип модуля-преобразователя:
БПС-3000-220/110В-30А-23
| Силовой модуль-преобразователь: |  | без НДС | с НДС
1 | БПС-3000-220/110В-30А-23 | Преобразователь с универсальным входом DC(AC) 220В (230В) и выходом DC 110В 30А. | 70200 | 84240
| Корзины для установки модулей: |  | без НДС | с НДС
2 | Корзина DC(AC)/DC-9000-220/110В-90А-0/3-3U-D-23 | Корзина с разделительным диодом на выходе для установки до 3-х преобразователей БПС-3000-220/110В-30А-23 и с возможностью подключения УКУ версии 207.11 или 207.13. Корзина может быть скорфигурирована как основная (для работы с УКУ) либо как дополнительная (подключение к основной корзине по CAN интерфейсу). | 40840 | 49008
3 | Корзина DC(AC)/DC-9000-220/110В-90А-0/3-3U-D-LVBD-23 | Корзина с разделительным диодом на выходе для установки до 3-х преобразователей БПС-3000-220/110В-30А-23 и с возможностью подключения УКУ версии 207.11 или 207.13 и для совместной работы с контактором LVBD-220В. Корзина может быть скорфигурирована как основная (для работы с УКУ) либо как дополнительная (подключение к основной корзине по CAN интерфейсу). | 40840 | 49008
4 | LVBD-110В-100А | Контактор защиты АКБ 110В от глубокого разряда. Номинальный ток 100А. | 77100 | 92520
5 | LVBD-110В-60А | Контактор защиты АКБ 110В от глубокого разряда. Номинальный ток 60А. | 67450 | 80940
6 | LVBD-110В-30А | Контактор защиты АКБ 110В от глубокого разряда. Номинальный ток 30А. | 57820 | 69384
7 | Корзина DC(AC)/DC-9000-220/110В-90А-0/3-3U-23 | Корзина для установки до 3-х преобразователей БПС-3000-220/110В-30А-23 и с возможностью подключения УКУ версии 207.11 или 207.13. Корзина может быть скорфигурирована как основная (для работы с УКУ) либо как дополнительная (подключение к основной корзине по CAN интерфейсу). | 36060 | 43272
8 | Корзина DC(AC)/DC-2х3000-220/110В-30А-0/2-3U-D-23 | Корзина для реализации 2-х независимых ЗВУ в одном общем конструтиве с разделительными диодами на выходе, с возможностью установки только по одному преобразователю БПС-3000-220/110В-30А-23 для каждого ЗВУ и с возможностью подключения УКУ версии 207.11 или 207.13. Корзина может быть скорфигурирована как основная (для работы с УКУ) либо как дополнительная (подключение к основной корзине по CAN интерфейсу). | 53090 | 63708
9 | Корзина DC(AC)/DC-2х3000-220/110В-30А-0/2-3U-D-LVBD-23 | Корзина для реализации 2-х независимых ЗВУ в одном общем конструтиве с разделительными диодами на выходе, с возможностью установки только по одному преобразователю БПС-3000-220/110В-30А-23 для каждого ЗВУ, с возможностью подключения УКУ версии 207.11 или 207.13 и для совместной работы с контактором LVBD-220В. Корзина может быть скорфигурирована как основная (для работы с УКУ) либо как дополнительная (подключение к основной корзине по CAN интерфейсу). | 53090 | 63708
10 | LVBD-110В-100А | Контактор защиты АКБ 110В от глубокого разряда. Номинальный ток 100А. | 77100 | 92520
11 | LVBD-110В-60А | Контактор защиты АКБ 110В от глубокого разряда. Номинальный ток 60А. | 67450 | 80940
12 | LVBD-110В-30А | Контактор защиты АКБ 110В от глубокого разряда. Номинальный ток 30А. | 57820 | 69384
| Устройства контроля и управления: |  | без НДС | с НДС | ⇧
13 | УКУ-207.13-D | Контроллер выносной для установки на дверь шкафа. Встроенный 4-х строчный ЖКИ, 5 кнопок упр-ния. Мониторинг и управление по интерфейсам RS485 (ModBUS RTU), Ethernet (SNMP v1, ModBUS TCP). LAN порт (Ethernet) расположен сбоку слева. Дополнительный RS485 для выравнивания токов и синхронной работы 2-х ЗВУ ИПС, работающих на общую АКБ и(или) нагрузку. Вход DC (80-290)В. | 44520 | 53424
14 | УКУ-207.13-I14 | Контроллер, встроенный в основную корзину с модулями на посадочное место №3. Встроенный 4-х строчный ЖКИ, 5 кнопок упр-ния. Мониторинг и управление по интерфейсам RS485 (ModBUS RTU), Ethernet (SNMP v1, ModBUS TCP). LAN порт (Ethernet) расположен сбоку слева. Дополнительный RS485 для выравнивания токов и синхронной работы 2-х ЗВУ ИПС, работающих на общую АКБ и(или) нагрузку. Вход DC (80-290)В. | 44520 | 53424
15 | УКУ-207.13-3U | Контроллер для установки в отдельный корпус 19'' 3U. Встроенный 4-х строчный ЖКИ, 5 кнопок упр-ния. Мониторинг и управление по интерфейсам RS485 (ModBUS RTU), Ethernet (SNMP v1, ModBUS TCP). LAN порт (Ethernet) расположен сбоку слева. Дополнительный RS485 для выравнивания токов и синхронной работы 2-х ЗВУ ИПС, работающих на общую АКБ и(или) нагрузку. Вход DC (80-290)В. | 44520 | 53424
16 | УКУ-207.11-I14 | Контроллер, встроенный в основную корзину с модулями на посадочное место №3. Встроенный 4-х строчный ЖКИ, 5 кнопок упр-ния. Мониторинг и управление по интерфейсам RS485 (ModBUS RTU), Ethernet (SNMP v1, ModBUS TCP). LAN порт (Ethernet) расположен спереди. Вход DC (80-290)В. | 44180 | 53016
17 | УКУ-207.11-3U | Контроллер для установки в отдельный корпус 19'' 3U. Встроенный 4-х строчный ЖКИ, 5 кнопок упр-ния. Мониторинг и управление по интерфейсам RS485 (ModBUS RTU), Ethernet (SNMP v1, ModBUS TCP). LAN порт (Ethernet) расположен спереди. Вход DC (80-290)В. | 44180 | 53016
18 | УКУ-207.11-D | Контроллер выносной для установки на дверь шкафа. Встроенный 4-х строчный ЖКИ, 5 кнопок упр-ния. Мониторинг и управление по интерфейсам RS485 (ModBUS RTU), Ethernet (SNMP v1, ModBUS TCP). LAN порт (Ethernet) расположен спереди. Вход DC (80-290)В. | 44180 | 53016
| Модули измерения тока АКБ: |  | без НДС | с НДС
19 | Модуль измерения тока АКБ 100А | Измерение тока АКБ и передача информации в УКУ по гальванически развязанной шине CAN. Номинальный ток заряда/разряда АКБ 100А. | 15540 | 18648
20 | Модуль измерения тока АКБ 300А | Измерение тока АКБ и передача информации в УКУ по гальванически развязанной шине CAN. Номинальный ток заряда/разряда АКБ 300А. | 19620 | 23544
21 | Модуль измерения тока АКБ 500А | Измерение тока АКБ и передача информации в УКУ по гальванически развязанной шине CAN. Номинальный ток заряда/разряда АКБ 500А. | 23620 | 28344
22 | Модуль измерения тока АКБ 750А | Измерение тока АКБ и передача информации в УКУ по гальванически развязанной шине CAN. Номинальный ток заряда/разряда АКБ 750А. | 27620 | 33144
23 | Модуль измерения тока АКБ 1000А | Измерение тока АКБ и передача информации в УКУ по гальванически развязанной шине CAN. Номинальный ток заряда/разряда АКБ 1000А. | 31620 | 37944
24 | Модуль измерения тока АКБ 1500А | Измерение тока АКБ и передача информации в УКУ по гальванически развязанной шине CAN. Номинальный ток заряда/разряда АКБ 1500А. | 35620 | 42744
| Реле контроля изоляции: |  | без НДС | с НДС
25 | РКИ110/24СК/255ДДТ/6Р/RS485 | Реле контроля изоляции цепей DC 110В с изолированными от земли полюсами, мониторинг состояния 24 сухих контактов, пофидерный контроль 255 линий с помощью датчиков диф. тока, 6 программируемых реле, мониторинг и управление с УКУ либо по интерфейсу RS485 (ModBUS RTU). Питание от контролируемой шины или от внешнего источника DC(AC) 220В. Встроенный источник DC 12В для питания ДДТ и(или) сухих контактов. | 92190 | 110628
26 | РКИ110/255ДДТ/3Р/RS485 | Реле контроля изоляции цепей DC 110В с изолированными от земли полюсами, пофидерный контроль 255 линий с помощью датчиков диф. тока, 3 программируемых реле, мониторинг и управление только по интерфейсу RS485 (ModBUS RTU). Питание от внешнего источника DC (18-72)В 10Вт. Возможность работы 2-х РКИ на общую шину. Для питания ДДТ требуется внешний источник DC 12В. | 69520 | 83424
27 | М-110-4K1 | Резистивный мост для совместной работы с РКИ в цепях DC 110В. Рекомендуется использовать совместно с любой версией РКИ. | 7070 | 8484
28 | Датчик дифференциального тока (ДДТ) | Датчик дифференциального тока для пофидерного контроля изоляции. Мониторинг по интерфейсу RS485 (ModBUS RTU). Питание DC 12В, 30мА. | Цена по запросу
29 | РКИ110/3Р | Реле контроля изоляции цепей DC 110В с изолированными от земли полюсами, 3 запрограммированных реле, мониторинг и управление только с УКУ. Питание DC 5В по линии CAN от УКУ или от внешнего источника. Рекомендуется использовать именно внешний источник, например, MDR-10-5. | 29700 | 35640
30 | MDR-10-5 | Внешний источник питания DC 5В для РКИ110/3Р. | 3800 | 4560
7.21 | Тип охлаждения: |  |  |  | ⇧
Принудительное охлаждение
Номинал выходного напряжения:
ВЫХОД DC 60В: Заряд АКБ 5х12В, 30х2В либо работа без АКБ с фиксированным напряжением из диапазона (54-72)В
Конфигурация входного напряжения:
ВХОД АС 3х380/220В (3х400/230В) ± 15%, 50Гц (60Гц) ± 10%
Конструктив базовой корзины:
19'' 3U (0/3): Корзина высотой 3U (133 мм) для установки в 19'' стойки шкафов глубиной не менее 800 мм. Забор охлаждающего воздуха - спереди, выброс нагретого - сзади. Вентилятор охлаждения встроен непосредственно в силовой модуль. Возможны варианты установки корзины вертикально или на монтажную панель. Двухстороннее обслуживание.
Форм-фактор и тип модуля-выпрямителя:
БПС-3000-380/60В-50А-23
| Силовой модуль-выпрямитель: |  | без НДС | с НДС
1 | БПС-3000-380/60В-50А-23 | Выпрямитель с трёхфазным входом АС 3х380В (3х400В) (линейное 380В (400В) без нейтрали) и выходом DC 60В 50А. | 70200 | 84240
| Корзины для установки модулей: |  | без НДС | с НДС
2 | Корзина ИПС-9000-380/60В-150А-0/3-3U-23 | Корзина для установки до 3-х выпрямителей БПС-3000-380/60В-50А-23 и с возможностью подключения УКУ версии 207.11-(20-70)В или 207.13-(20-70). Корзина может быть скорфигурирована как основная (для работы с УКУ) либо как дополнительная (подключение к основной корзине по CAN интерфейсу). | 36060 | 43272
3 | Корзина ИПС-6000-380/60В-100А-0/2-3U-D-23 | Корзина для установки модульного выходного развязывающего диода, 1 или 2-х выпрямителей БПС-3000-380/60В-50А-23 и с возможностью подключения УКУ версии 207.11-(20-70)В или 207.13-(20-70)В. Корзина может быть скорфигурирована как основная (для работы с УКУ) либо как дополнительная (подключение к основной корзине по CAN интерфейсу). | 36060 | 43272
4 | Д-ВЕНТ(АС220В)-DC100В-120А-3U-23 | Диод модульного исполнения со встроенным вентилятором охлаждения для установки в корзину с модулями. Номинальное напряжение DC до 100В, номинальный ток до 120А. | 41570 | 49884
| Устройства контроля и управления: |  | без НДС | с НДС | ⇧
5 | УКУ-207.13-(20-70)В-D | Контроллер выносной для установки на дверь шкафа. Встроенный 4-х строчный ЖКИ, 5 кнопок упр-ния. Мониторинг и управление по интерфейсам RS485 (ModBUS RTU), Ethernet (SNMP v1, ModBUS TCP). LAN порт (Ethernet) расположен сбоку слева. Дополнительный RS485 для выравнивания токов и синхронной работы 2-х ЗВУ ИПС, работающих на общую АКБ и(или) нагрузку. Вход DC (20-70)В. | 44520 | 53424
6 | УКУ-207.13-(20-70)В-I14 | Контроллер, встроенный в основную корзину с модулями на посадочное место №3. Встроенный 4-х строчный ЖКИ, 5 кнопок упр-ния. Мониторинг и управление по интерфейсам RS485 (ModBUS RTU), Ethernet (SNMP v1, ModBUS TCP). LAN порт (Ethernet) расположен сбоку слева. Дополнительный RS485 для выравнивания токов и синхронной работы 2-х ЗВУ ИПС, работающих на общую АКБ и(или) нагрузку. Вход DC (20-70)В. | 44520 | 53424
7 | УКУ-207.13-(20-70)В-3U | Контроллер для установки в отдельный корпус 19'' 3U. Встроенный 4-х строчный ЖКИ, 5 кнопок упр-ния. Мониторинг и управление по интерфейсам RS485 (ModBUS RTU), Ethernet (SNMP v1, ModBUS TCP). LAN порт (Ethernet) расположен сбоку слева. Дополнительный RS485 для выравнивания токов и синхронной работы 2-х ЗВУ ИПС, работающих на общую АКБ и(или) нагрузку. Вход DC (20-70)В. | 44520 | 53424
8 | УКУ-207.11-(20-70)В-I14 | Контроллер, встроенный в основную корзину с модулями на посадочное место №3. Встроенный 4-х строчный ЖКИ, 5 кнопок упр-ния. Мониторинг и управление по интерфейсам RS485 (ModBUS RTU), Ethernet (SNMP v1, ModBUS TCP). LAN порт (Ethernet) расположен спереди. Вход DC (20-70)В. | 44180 | 53016
9 | УКУ-207.11-(20-70)В-3U | Контроллер для установки в отдельный корпус 19'' 3U. Встроенный 4-х строчный ЖКИ, 5 кнопок упр-ния. Мониторинг и управление по интерфейсам RS485 (ModBUS RTU), Ethernet (SNMP v1, ModBUS TCP). LAN порт (Ethernet) расположен спереди. Вход DC (20-70)В. | 44180 | 53016
10 | УКУ-207.11-(20-70)В-D | Контроллер выносной для установки на дверь шкафа. Встроенный 4-х строчный ЖКИ, 5 кнопок упр-ния. Мониторинг и управление по интерфейсам RS485 (ModBUS RTU), Ethernet (SNMP v1, ModBUS TCP). LAN порт (Ethernet) расположен спереди. Вход DC (20-70)В. | 44180 | 53016
| Модули измерения тока АКБ: |  | без НДС | с НДС
11 | Модуль измерения тока АКБ 100А | Измерение тока АКБ и передача информации в УКУ по гальванически развязанной шине CAN. Номинальный ток заряда/разряда АКБ 100А. | 15540 | 18648
12 | Модуль измерения тока АКБ 300А | Измерение тока АКБ и передача информации в УКУ по гальванически развязанной шине CAN. Номинальный ток заряда/разряда АКБ 300А. | 19620 | 23544
13 | Модуль измерения тока АКБ 500А | Измерение тока АКБ и передача информации в УКУ по гальванически развязанной шине CAN. Номинальный ток заряда/разряда АКБ 500А. | 23620 | 28344
14 | Модуль измерения тока АКБ 750А | Измерение тока АКБ и передача информации в УКУ по гальванически развязанной шине CAN. Номинальный ток заряда/разряда АКБ 750А. | 27620 | 33144
15 | Модуль измерения тока АКБ 1000А | Измерение тока АКБ и передача информации в УКУ по гальванически развязанной шине CAN. Номинальный ток заряда/разряда АКБ 1000А. | 31620 | 37944
16 | Модуль измерения тока АКБ 1500А | Измерение тока АКБ и передача информации в УКУ по гальванически развязанной шине CAN. Номинальный ток заряда/разряда АКБ 1500А. | 35620 | 42744
| Контакторы LVBD: |  | без НДС | с НДС
17 | LVBD-60В-300А | Контактор защиты АКБ 60В от глубокого разряда. Номинальный ток 300А. | 66870 | 80244
| Реле контроля изоляции: |  | без НДС | с НДС
18 | РКИ60/3Р | Реле контроля изоляции цепей DC 60В с изолированными от земли полюсами, 3 запрограммированных реле, мониторинг и управление только с УКУ. Питание DC 5В по линии CAN от УКУ или от внешнего источника. Рекомендуется использовать именно внешний источник. | 29700 | 35640
19 | М-60-2K2 | Резистивный мост для совместной работы с РКИ в цепях DC 60В. Рекомендуется использовать совместно с любой версией РКИ. | 7070 | 8484
7.22 | Тип охлаждения: |  |  |  | ⇧
Принудительное охлаждение
Номинал выходного напряжения:
ВЫХОД DC 60В: Заряд АКБ 5х12В, 30х2В либо работа без АКБ с фиксированным напряжением из диапазона (54-72)В
Конфигурация входного напряжения:
ВХОД АС 3х220В ± 15%, 50Гц (60Гц) ± 10%
Конструктив базовой корзины:
19'' 3U (0/3): Корзина высотой 3U (133 мм) для установки в 19'' стойки шкафов глубиной не менее 800 мм. Забор охлаждающего воздуха - спереди, выброс нагретого - сзади. Вентилятор охлаждения встроен непосредственно в силовой модуль. Возможны варианты установки корзины вертикально или на монтажную панель. Двухстороннее обслуживание.
Форм-фактор и тип модуля-преобразователя:
БПС-3000-220/60В-50А-23
| Силовой модуль-преобразователь: |  | без НДС | с НДС
1 | БПС-3000-220/60В-50А-23 | Преобразователь с универсальным входом DC(AC) 220В (230В) и выходом DC 60В 50А. | 70200 | 84240
| Корзины для установки модулей: |  | без НДС | с НДС
2 | Корзина ИПС-9000-3х220/60В-150А-0/3-3U-23 | Корзина для установки до 3-х преобразователей БПС-3000-220/60В-50А-23 и с возможностью подключения УКУ версии 207.11-(20-70)В или 207.13-(20-70). Корзина может быть скорфигурирована как основная (для работы с УКУ) либо как дополнительная (подключение к основной корзине по CAN интерфейсу). | 36060 | 43272
3 | Корзина ИПС-6000-3х220/60В-100А-0/2-3U-D-23 | Корзина для установки модульного выходного развязывающего диода, 1 или 2-х преобразователей БПС-3000-220/60В-50А-23 и с возможностью подключения УКУ версии 207.11-(20-70)В или 207.13-(20-70)В. Корзина может быть скорфигурирована как основная (для работы с УКУ) либо как дополнительная (подключение к основной корзине по CAN интерфейсу). | 36060 | 43272
4 | Д-ВЕНТ(АС220В)-DC100В-120А-3U-23 | Диод модульного исполнения со встроенным вентилятором охлаждения для установки в корзину с модулями. Номинальное напряжение DC до 100В, номинальный ток до 120А. | 41570 | 49884
| Устройства контроля и управления: |  | без НДС | с НДС | ⇧
5 | УКУ-207.13-(20-70)В-D | Контроллер выносной для установки на дверь шкафа. Встроенный 4-х строчный ЖКИ, 5 кнопок упр-ния. Мониторинг и управление по интерфейсам RS485 (ModBUS RTU), Ethernet (SNMP v1, ModBUS TCP). LAN порт (Ethernet) расположен сбоку слева. Дополнительный RS485 для выравнивания токов и синхронной работы 2-х ЗВУ ИПС, работающих на общую АКБ и(или) нагрузку. Вход DC (20-70)В. | 44520 | 53424
6 | УКУ-207.13-(20-70)В-I14 | Контроллер, встроенный в основную корзину с модулями на посадочное место №3. Встроенный 4-х строчный ЖКИ, 5 кнопок упр-ния. Мониторинг и управление по интерфейсам RS485 (ModBUS RTU), Ethernet (SNMP v1, ModBUS TCP). LAN порт (Ethernet) расположен сбоку слева. Дополнительный RS485 для выравнивания токов и синхронной работы 2-х ЗВУ ИПС, работающих на общую АКБ и(или) нагрузку. Вход DC (20-70)В. | 44520 | 53424
7 | УКУ-207.13-(20-70)В-3U | Контроллер для установки в отдельный корпус 19'' 3U. Встроенный 4-х строчный ЖКИ, 5 кнопок упр-ния. Мониторинг и управление по интерфейсам RS485 (ModBUS RTU), Ethernet (SNMP v1, ModBUS TCP). LAN порт (Ethernet) расположен сбоку слева. Дополнительный RS485 для выравнивания токов и синхронной работы 2-х ЗВУ ИПС, работающих на общую АКБ и(или) нагрузку. Вход DC (20-70)В. | 44520 | 53424
8 | УКУ-207.11-(20-70)В-I14 | Контроллер, встроенный в основную корзину с модулями на посадочное место №3. Встроенный 4-х строчный ЖКИ, 5 кнопок упр-ния. Мониторинг и управление по интерфейсам RS485 (ModBUS RTU), Ethernet (SNMP v1, ModBUS TCP). LAN порт (Ethernet) расположен спереди. Вход DC (20-70)В. | 44180 | 53016
9 | УКУ-207.11-(20-70)В-3U | Контроллер для установки в отдельный корпус 19'' 3U. Встроенный 4-х строчный ЖКИ, 5 кнопок упр-ния. Мониторинг и управление по интерфейсам RS485 (ModBUS RTU), Ethernet (SNMP v1, ModBUS TCP). LAN порт (Ethernet) расположен спереди. Вход DC (20-70)В. | 44180 | 53016
10 | УКУ-207.11-(20-70)В-D | Контроллер выносной для установки на дверь шкафа. Встроенный 4-х строчный ЖКИ, 5 кнопок упр-ния. Мониторинг и управление по интерфейсам RS485 (ModBUS RTU), Ethernet (SNMP v1, ModBUS TCP). LAN порт (Ethernet) расположен спереди. Вход DC (20-70)В. | 44180 | 53016
| Модули измерения тока АКБ: |  | без НДС | с НДС
11 | Модуль измерения тока АКБ 100А | Измерение тока АКБ и передача информации в УКУ по гальванически развязанной шине CAN. Номинальный ток заряда/разряда АКБ 100А. | 15540 | 18648
12 | Модуль измерения тока АКБ 300А | Измерение тока АКБ и передача информации в УКУ по гальванически развязанной шине CAN. Номинальный ток заряда/разряда АКБ 300А. | 19620 | 23544
13 | Модуль измерения тока АКБ 500А | Измерение тока АКБ и передача информации в УКУ по гальванически развязанной шине CAN. Номинальный ток заряда/разряда АКБ 500А. | 23620 | 28344
14 | Модуль измерения тока АКБ 750А | Измерение тока АКБ и передача информации в УКУ по гальванически развязанной шине CAN. Номинальный ток заряда/разряда АКБ 750А. | 27620 | 33144
15 | Модуль измерения тока АКБ 1000А | Измерение тока АКБ и передача информации в УКУ по гальванически развязанной шине CAN. Номинальный ток заряда/разряда АКБ 1000А. | 31620 | 37944
16 | Модуль измерения тока АКБ 1500А | Измерение тока АКБ и передача информации в УКУ по гальванически развязанной шине CAN. Номинальный ток заряда/разряда АКБ 1500А. | 35620 | 42744
| Контакторы LVBD: |  | без НДС | с НДС
17 | LVBD-60В-300А | Контактор защиты АКБ 60В от глубокого разряда. Номинальный ток 300А. | 66870 | 80244
| Реле контроля изоляции: |  | без НДС | с НДС
18 | РКИ60/3Р | Реле контроля изоляции цепей DC 60В с изолированными от земли полюсами, 3 запрограммированных реле, мониторинг и управление только с УКУ. Питание DC 5В по линии CAN от УКУ или от внешнего источника. Рекомендуется использовать именно внешний источник. | 29700 | 35640
19 | М-60-2K2 | Резистивный мост для совместной работы с РКИ в цепях DC 60В. Рекомендуется использовать совместно с любой версией РКИ. | 7070 | 8484
7.23 | Тип охлаждения: |  |  |  | ⇧
Принудительное охлаждение
Номинал выходного напряжения:
ВЫХОД DC 60В: Заряд АКБ 5х12В, 30х2В либо работа без АКБ с фиксированным напряжением из диапазона (54-72)В
Конфигурация входного напряжения:
ВХОД АС 220В (230В) ± 15%, 50Гц (60Гц) ± 10%
Конструктив базовой корзины:
19'' 3U (0/3): Корзина высотой 3U (133 мм) для установки в 19'' стойки шкафов глубиной не менее 800 мм. Забор охлаждающего воздуха - спереди, выброс нагретого - сзади. Вентилятор охлаждения встроен непосредственно в силовой модуль. Возможны варианты установки корзины вертикально или на монтажную панель. Двухстороннее обслуживание.
Форм-фактор и тип модуля-преобразователя:
БПС-3000-220/60В-50А-23
| Силовой модуль-преобразователь: |  | без НДС | с НДС
1 | БПС-3000-220/60В-50А-23 | Преобразователь с универсальным входом DC(AC) 220В (230В) и выходом DC 60В 50А. | 70200 | 84240
| Корзины для установки модулей: |  | без НДС | с НДС
2 | Корзина ИПС-9000-220/60В-150А-0/3-3U-23 | Корзина для установки до 3-х преобразователей БПС-3000-220/60В-50А-23 и с возможностью подключения УКУ версии 207.11-(20-70)В или 207.13-(20-70). Корзина может быть скорфигурирована как основная (для работы с УКУ) либо как дополнительная (подключение к основной корзине по CAN интерфейсу). | 36060 | 43272
3 | Корзина ИПС-6000-220/60В-100А-0/2-3U-D-23 | Корзина для установки модульного выходного развязывающего диода, 1 или 2-х преобразователей БПС-3000-220/60В-50А-23 и с возможностью подключения УКУ версии 207.11-(20-70)В или 207.13-(20-70)В. Корзина может быть скорфигурирована как основная (для работы с УКУ) либо как дополнительная (подключение к основной корзине по CAN интерфейсу). | 36060 | 43272
4 | Д-ВЕНТ(DC12В)-DC100В-120А-3U-23 | Диод модульного исполнения со встроенным вентилятором охлаждения для установки в корзину с модулями. Номинальное напряжение DC до 100В, номинальный ток до 120А. | 41570 | 49884
| Устройства контроля и управления: |  | без НДС | с НДС | ⇧
5 | УКУ-207.13-(20-70)В-D | Контроллер выносной для установки на дверь шкафа. Встроенный 4-х строчный ЖКИ, 5 кнопок упр-ния. Мониторинг и управление по интерфейсам RS485 (ModBUS RTU), Ethernet (SNMP v1, ModBUS TCP). LAN порт (Ethernet) расположен сбоку слева. Дополнительный RS485 для выравнивания токов и синхронной работы 2-х ЗВУ ИПС, работающих на общую АКБ и(или) нагрузку. Вход DC (20-70)В. | 44520 | 53424
6 | УКУ-207.13-(20-70)В-I14 | Контроллер, встроенный в основную корзину с модулями на посадочное место №3. Встроенный 4-х строчный ЖКИ, 5 кнопок упр-ния. Мониторинг и управление по интерфейсам RS485 (ModBUS RTU), Ethernet (SNMP v1, ModBUS TCP). LAN порт (Ethernet) расположен сбоку слева. Дополнительный RS485 для выравнивания токов и синхронной работы 2-х ЗВУ ИПС, работающих на общую АКБ и(или) нагрузку. Вход DC (20-70)В. | 44520 | 53424
7 | УКУ-207.13-(20-70)В-3U | Контроллер для установки в отдельный корпус 19'' 3U. Встроенный 4-х строчный ЖКИ, 5 кнопок упр-ния. Мониторинг и управление по интерфейсам RS485 (ModBUS RTU), Ethernet (SNMP v1, ModBUS TCP). LAN порт (Ethernet) расположен сбоку слева. Дополнительный RS485 для выравнивания токов и синхронной работы 2-х ЗВУ ИПС, работающих на общую АКБ и(или) нагрузку. Вход DC (20-70)В. | 44520 | 53424
8 | УКУ-207.11-(20-70)В-I14 | Контроллер, встроенный в основную корзину с модулями на посадочное место №3. Встроенный 4-х строчный ЖКИ, 5 кнопок упр-ния. Мониторинг и управление по интерфейсам RS485 (ModBUS RTU), Ethernet (SNMP v1, ModBUS TCP). LAN порт (Ethernet) расположен спереди. Вход DC (20-70)В. | 44180 | 53016
9 | УКУ-207.11-(20-70)В-3U | Контроллер для установки в отдельный корпус 19'' 3U. Встроенный 4-х строчный ЖКИ, 5 кнопок упр-ния. Мониторинг и управление по интерфейсам RS485 (ModBUS RTU), Ethernet (SNMP v1, ModBUS TCP). LAN порт (Ethernet) расположен спереди. Вход DC (20-70)В. | 44180 | 53016
10 | УКУ-207.11-(20-70)В-D | Контроллер выносной для установки на дверь шкафа. Встроенный 4-х строчный ЖКИ, 5 кнопок упр-ния. Мониторинг и управление по интерфейсам RS485 (ModBUS RTU), Ethernet (SNMP v1, ModBUS TCP). LAN порт (Ethernet) расположен спереди. Вход DC (20-70)В. | 44180 | 53016
| Модули измерения тока АКБ: |  | без НДС | с НДС
11 | Модуль измерения тока АКБ 100А | Измерение тока АКБ и передача информации в УКУ по гальванически развязанной шине CAN. Номинальный ток заряда/разряда АКБ 100А. | 15540 | 18648
12 | Модуль измерения тока АКБ 300А | Измерение тока АКБ и передача информации в УКУ по гальванически развязанной шине CAN. Номинальный ток заряда/разряда АКБ 300А. | 19620 | 23544
13 | Модуль измерения тока АКБ 500А | Измерение тока АКБ и передача информации в УКУ по гальванически развязанной шине CAN. Номинальный ток заряда/разряда АКБ 500А. | 23620 | 28344
14 | Модуль измерения тока АКБ 750А | Измерение тока АКБ и передача информации в УКУ по гальванически развязанной шине CAN. Номинальный ток заряда/разряда АКБ 750А. | 27620 | 33144
15 | Модуль измерения тока АКБ 1000А | Измерение тока АКБ и передача информации в УКУ по гальванически развязанной шине CAN. Номинальный ток заряда/разряда АКБ 1000А. | 31620 | 37944
16 | Модуль измерения тока АКБ 1500А | Измерение тока АКБ и передача информации в УКУ по гальванически развязанной шине CAN. Номинальный ток заряда/разряда АКБ 1500А. | 35620 | 42744
| Контакторы LVBD: |  | без НДС | с НДС
17 | LVBD-60В-300А | Контактор защиты АКБ 60В от глубокого разряда. Номинальный ток 300А. | 66870 | 80244
| Реле контроля изоляции: |  | без НДС | с НДС
18 | РКИ60/3Р | Реле контроля изоляции цепей DC 60В с изолированными от земли полюсами, 3 запрограммированных реле, мониторинг и управление только с УКУ. Питание DC 5В по линии CAN от УКУ или от внешнего источника. Рекомендуется использовать именно внешний источник. | 29700 | 35640
19 | М-60-2K2 | Резистивный мост для совместной работы с РКИ в цепях DC 60В. Рекомендуется использовать совместно с любой версией РКИ. | 7070 | 8484
7.24 | Тип охлаждения: |  |  |  | ⇧
Принудительное охлаждение
Номинал выходного напряжения:
ВЫХОД DC 60В: Заряд АКБ 5х12В, 30х2В либо работа без АКБ с фиксированным напряжением из диапазона (54-72)В
Конфигурация входного напряжения:
УНИВЕРСАЛЬНЫЙ ВХОД: DC 220В (230В) ± 15% или АС 220В (230В), 50Гц (60Гц) ± 10%
Конструктив базовой корзины:
19'' 3U (0/3): Корзина высотой 3U (133 мм) для установки в 19'' стойки шкафов глубиной не менее 800 мм. Забор охлаждающего воздуха - спереди, выброс нагретого - сзади. Вентилятор охлаждения встроен непосредственно в силовой модуль. Возможны варианты установки корзины вертикально или на монтажную панель. Двухстороннее обслуживание.
Форм-фактор и тип модуля-преобразователя:
БПС-3000-220/60В-50А-23
| Силовой модуль-преобразователь: |  | без НДС | с НДС
1 | БПС-3000-220/60В-50А-23 | Преобразователь с универсальным входом DC(AC) 220В (230В) и выходом DC 60В 50А. | 70200 | 84240
| Корзины для установки модулей: |  | без НДС | с НДС
2 | Корзина DC(AC)/DC-9000-220/60В-150А-0/3-3U-23 | Корзина для установки до 3-х преобразователей БПС-3000-220/60В-50А-23 и с возможностью подключения УКУ версии 207.11-(20-70)В или 207.13-(20-70). Корзина может быть скорфигурирована как основная (для работы с УКУ) либо как дополнительная (подключение к основной корзине по CAN интерфейсу). | 36060 | 43272
3 | Корзина DC(AC)/DC-6000-220/60В-100А-0/2-3U-D-23 | Корзина для установки модульного выходного развязывающего диода, 1 или 2-х преобразователей БПС-3000-220/60В-50А-23 и с возможностью подключения УКУ версии 207.11-(20-70)В или 207.13-(20-70)В. Корзина может быть скорфигурирована как основная (для работы с УКУ) либо как дополнительная (подключение к основной корзине по CAN интерфейсу). | 36060 | 43272
4 | Д-ВЕНТ(DC12В)-DC100В-120А-3U-23 | Диод модульного исполнения со встроенным вентилятором охлаждения для установки в корзину с модулями. Номинальное напряжение DC до 100В, номинальный ток до 120А. | 41570 | 49884
| Устройства контроля и управления: |  | без НДС | с НДС | ⇧
5 | УКУ-207.13-(20-70)В-D | Контроллер выносной для установки на дверь шкафа. Встроенный 4-х строчный ЖКИ, 5 кнопок упр-ния. Мониторинг и управление по интерфейсам RS485 (ModBUS RTU), Ethernet (SNMP v1, ModBUS TCP). LAN порт (Ethernet) расположен сбоку слева. Дополнительный RS485 для выравнивания токов и синхронной работы 2-х ЗВУ ИПС, работающих на общую АКБ и(или) нагрузку. Вход DC (20-70)В. | 44520 | 53424
6 | УКУ-207.13-(20-70)В-I14 | Контроллер, встроенный в основную корзину с модулями на посадочное место №3. Встроенный 4-х строчный ЖКИ, 5 кнопок упр-ния. Мониторинг и управление по интерфейсам RS485 (ModBUS RTU), Ethernet (SNMP v1, ModBUS TCP). LAN порт (Ethernet) расположен сбоку слева. Дополнительный RS485 для выравнивания токов и синхронной работы 2-х ЗВУ ИПС, работающих на общую АКБ и(или) нагрузку. Вход DC (20-70)В. | 44520 | 53424
7 | УКУ-207.13-(20-70)В-3U | Контроллер для установки в отдельный корпус 19'' 3U. Встроенный 4-х строчный ЖКИ, 5 кнопок упр-ния. Мониторинг и управление по интерфейсам RS485 (ModBUS RTU), Ethernet (SNMP v1, ModBUS TCP). LAN порт (Ethernet) расположен сбоку слева. Дополнительный RS485 для выравнивания токов и синхронной работы 2-х ЗВУ ИПС, работающих на общую АКБ и(или) нагрузку. Вход DC (20-70)В. | 44520 | 53424
8 | УКУ-207.11-(20-70)В-I14 | Контроллер, встроенный в основную корзину с модулями на посадочное место №3. Встроенный 4-х строчный ЖКИ, 5 кнопок упр-ния. Мониторинг и управление по интерфейсам RS485 (ModBUS RTU), Ethernet (SNMP v1, ModBUS TCP). LAN порт (Ethernet) расположен спереди. Вход DC (20-70)В. | 44180 | 53016
9 | УКУ-207.11-(20-70)В-3U | Контроллер для установки в отдельный корпус 19'' 3U. Встроенный 4-х строчный ЖКИ, 5 кнопок упр-ния. Мониторинг и управление по интерфейсам RS485 (ModBUS RTU), Ethernet (SNMP v1, ModBUS TCP). LAN порт (Ethernet) расположен спереди. Вход DC (20-70)В. | 44180 | 53016
10 | УКУ-207.11-(20-70)В-D | Контроллер выносной для установки на дверь шкафа. Встроенный 4-х строчный ЖКИ, 5 кнопок упр-ния. Мониторинг и управление по интерфейсам RS485 (ModBUS RTU), Ethernet (SNMP v1, ModBUS TCP). LAN порт (Ethernet) расположен спереди. Вход DC (20-70)В. | 44180 | 53016
| Модули измерения тока АКБ: |  | без НДС | с НДС
11 | Модуль измерения тока АКБ 100А | Измерение тока АКБ и передача информации в УКУ по гальванически развязанной шине CAN. Номинальный ток заряда/разряда АКБ 100А. | 15540 | 18648
12 | Модуль измерения тока АКБ 300А | Измерение тока АКБ и передача информации в УКУ по гальванически развязанной шине CAN. Номинальный ток заряда/разряда АКБ 300А. | 19620 | 23544
13 | Модуль измерения тока АКБ 500А | Измерение тока АКБ и передача информации в УКУ по гальванически развязанной шине CAN. Номинальный ток заряда/разряда АКБ 500А. | 23620 | 28344
14 | Модуль измерения тока АКБ 750А | Измерение тока АКБ и передача информации в УКУ по гальванически развязанной шине CAN. Номинальный ток заряда/разряда АКБ 750А. | 27620 | 33144
15 | Модуль измерения тока АКБ 1000А | Измерение тока АКБ и передача информации в УКУ по гальванически развязанной шине CAN. Номинальный ток заряда/разряда АКБ 1000А. | 31620 | 37944
16 | Модуль измерения тока АКБ 1500А | Измерение тока АКБ и передача информации в УКУ по гальванически развязанной шине CAN. Номинальный ток заряда/разряда АКБ 1500А. | 35620 | 42744
| Контакторы LVBD: |  | без НДС | с НДС
17 | LVBD-60В-300А | Контактор защиты АКБ 60В от глубокого разряда. Номинальный ток 300А. | 66870 | 80244
| Реле контроля изоляции: |  | без НДС | с НДС
18 | РКИ60/3Р | Реле контроля изоляции цепей DC 60В с изолированными от земли полюсами, 3 запрограммированных реле, мониторинг и управление только с УКУ. Питание DC 5В по линии CAN от УКУ или от внешнего источника. Рекомендуется использовать именно внешний источник. | 29700 | 35640
19 | М-60-2K2 | Резистивный мост для совместной работы с РКИ в цепях DC 60В. Рекомендуется использовать совместно с любой версией РКИ. | 7070 | 8484
7.25 | Тип охлаждения: |  |  |  | ⇧
Принудительное охлаждение
Номинал выходного напряжения:
ВЫХОД DC 48В: Заряд АКБ 4х12В, 24х2В либо работа без АКБ с фиксированным напряжением из диапазона (44-58)В
Конфигурация входного напряжения:
ВХОД АС 3х380/220В (3х400/230В) ± 15%, 50Гц (60Гц) ± 10%
Конструктив базовой корзины:
19'' 3U (0/3): Корзина высотой 3U (133 мм) для установки в 19'' стойки шкафов глубиной не менее 800 мм. Забор охлаждающего воздуха - спереди, выброс нагретого - сзади. Вентилятор охлаждения встроен непосредственно в силовой модуль. Возможны варианты установки корзины вертикально или на монтажную панель. Двухстороннее обслуживание.
Форм-фактор и тип модуля-выпрямителя:
БПС-3000-380/48В-60А-23
| Силовой модуль-выпрямитель: |  | без НДС | с НДС
1 | БПС-3000-380/48В-60А-23 | Выпрямитель с трёхфазным входом АС 3х380В (3х400В) (линейное 380В (400В) без нейтрали) и выходом DC 48В 60А. | 70200 | 84240
| Корзины для установки модулей: |  | без НДС | с НДС
2 | Корзина ИПС-9000-380/48В-180А-0/3-3U-23 | Корзина для установки до 3-х выпрямителей БПС-3000-380/48В-60А-23 и с возможностью подключения УКУ версии 207.11-(20-70)В или 207.13-(20-70). Корзина может быть скорфигурирована как основная (для работы с УКУ) либо как дополнительная (подключение к основной корзине по CAN интерфейсу). | 36060 | 43272
3 | Корзина ИПС-6000-380/48В-120А-0/2-3U-D-23 | Корзина для установки модульного выходного развязывающего диода, 1 или 2-х выпрямителей БПС-3000-380/48В-60А-23 и с возможностью подключения УКУ версии 207.11-(20-70)В или 207.13-(20-70)В. Корзина может быть скорфигурирована как основная (для работы с УКУ) либо как дополнительная (подключение к основной корзине по CAN интерфейсу). | 36060 | 43272
4 | Д-ВЕНТ(АС220В)-DC100В-120А-3U-23 | Диод модульного исполнения со встроенным вентилятором охлаждения для установки в корзину с модулями. Номинальное напряжение DC до 100В, номинальный ток до 120А. | 41570 | 49884
| Устройства контроля и управления: |  | без НДС | с НДС | ⇧
5 | УКУ-207.13-(20-70)В-D | Контроллер выносной для установки на дверь шкафа. Встроенный 4-х строчный ЖКИ, 5 кнопок упр-ния. Мониторинг и управление по интерфейсам RS485 (ModBUS RTU), Ethernet (SNMP v1, ModBUS TCP). LAN порт (Ethernet) расположен сбоку слева. Дополнительный RS485 для выравнивания токов и синхронной работы 2-х ЗВУ ИПС, работающих на общую АКБ и(или) нагрузку. Вход DC (20-70)В. | 44520 | 53424
6 | УКУ-207.13-(20-70)В-I14 | Контроллер, встроенный в основную корзину с модулями на посадочное место №3. Встроенный 4-х строчный ЖКИ, 5 кнопок упр-ния. Мониторинг и управление по интерфейсам RS485 (ModBUS RTU), Ethernet (SNMP v1, ModBUS TCP). LAN порт (Ethernet) расположен сбоку слева. Дополнительный RS485 для выравнивания токов и синхронной работы 2-х ЗВУ ИПС, работающих на общую АКБ и(или) нагрузку. Вход DC (20-70)В. | 44520 | 53424
7 | УКУ-207.13-(20-70)В-3U | Контроллер для установки в отдельный корпус 19'' 3U. Встроенный 4-х строчный ЖКИ, 5 кнопок упр-ния. Мониторинг и управление по интерфейсам RS485 (ModBUS RTU), Ethernet (SNMP v1, ModBUS TCP). LAN порт (Ethernet) расположен сбоку слева. Дополнительный RS485 для выравнивания токов и синхронной работы 2-х ЗВУ ИПС, работающих на общую АКБ и(или) нагрузку. Вход DC (20-70)В. | 44520 | 53424
8 | УКУ-207.11-(20-70)В-I14 | Контроллер, встроенный в основную корзину с модулями на посадочное место №3. Встроенный 4-х строчный ЖКИ, 5 кнопок упр-ния. Мониторинг и управление по интерфейсам RS485 (ModBUS RTU), Ethernet (SNMP v1, ModBUS TCP). LAN порт (Ethernet) расположен спереди. Вход DC (20-70)В. | 44180 | 53016
9 | УКУ-207.11-(20-70)В-3U | Контроллер для установки в отдельный корпус 19'' 3U. Встроенный 4-х строчный ЖКИ, 5 кнопок упр-ния. Мониторинг и управление по интерфейсам RS485 (ModBUS RTU), Ethernet (SNMP v1, ModBUS TCP). LAN порт (Ethernet) расположен спереди. Вход DC (20-70)В. | 44180 | 53016
10 | УКУ-207.11-(20-70)В-D | Контроллер выносной для установки на дверь шкафа. Встроенный 4-х строчный ЖКИ, 5 кнопок упр-ния. Мониторинг и управление по интерфейсам RS485 (ModBUS RTU), Ethernet (SNMP v1, ModBUS TCP). LAN порт (Ethernet) расположен спереди. Вход DC (20-70)В. | 44180 | 53016
| Модули измерения тока АКБ: |  | без НДС | с НДС
11 | Модуль измерения тока АКБ 100А | Измерение тока АКБ и передача информации в УКУ по гальванически развязанной шине CAN. Номинальный ток заряда/разряда АКБ 100А. | 15540 | 18648
12 | Модуль измерения тока АКБ 300А | Измерение тока АКБ и передача информации в УКУ по гальванически развязанной шине CAN. Номинальный ток заряда/разряда АКБ 300А. | 19620 | 23544
13 | Модуль измерения тока АКБ 500А | Измерение тока АКБ и передача информации в УКУ по гальванически развязанной шине CAN. Номинальный ток заряда/разряда АКБ 500А. | 23620 | 28344
14 | Модуль измерения тока АКБ 750А | Измерение тока АКБ и передача информации в УКУ по гальванически развязанной шине CAN. Номинальный ток заряда/разряда АКБ 750А. | 27620 | 33144
15 | Модуль измерения тока АКБ 1000А | Измерение тока АКБ и передача информации в УКУ по гальванически развязанной шине CAN. Номинальный ток заряда/разряда АКБ 1000А. | 31620 | 37944
16 | Модуль измерения тока АКБ 1500А | Измерение тока АКБ и передача информации в УКУ по гальванически развязанной шине CAN. Номинальный ток заряда/разряда АКБ 1500А. | 35620 | 42744
| Контакторы LVBD: |  | без НДС | с НДС
17 | LVBD-48В-300А | Контактор защиты АКБ 48В от глубокого разряда. Номинальный ток 300А. | 66870 | 80244
| Реле контроля изоляции: |  | без НДС | с НДС
18 | РКИ48/24СК/255ДДТ/6Р/RS485 | Реле контроля изоляции цепей DC 48В с изолированными от земли полюсами, мониторинг состояния 24 сухих контактов, пофидерный контроль 255 линий с помощью датчиков диф. тока, 6 программируемых реле, мониторинг и управление с УКУ либо по интерфейсу RS485 (ModBUS RTU). Питание от контролируемой шины или от внешнего источника DC(AC) 220В. Встроенный источник DC 12В для питания ДДТ и(или) сухих контактов. | 92190 | 110628
19 | РКИ48/255ДДТ/3Р/RS485 | Реле контроля изоляции цепей DC 48В с изолированными от земли полюсами, пофидерный контроль 255 линий с помощью датчиков диф. тока, 3 программируемых реле, мониторинг и управление только по интерфейсу RS485 (ModBUS RTU). Питание от внешнего источника DC (18-72)В 10Вт. Возможность работы 2-х РКИ на общую шину. Для питания ДДТ требуется внешний источник DC 12В. | 69520 | 83424
20 | М-48-2K2 | Резистивный мост для совместной работы с РКИ в цепях DC 48В. Рекомендуется использовать совместно с любой версией РКИ. | 7070 | 8484
21 | Датчик дифференциального тока (ДДТ) | Датчик дифференциального тока для пофидерного контроля изоляции. Мониторинг по интерфейсу RS485 (ModBUS RTU). Питание DC 12В, 30мА. | Цена по запросу
22 | РКИ48/3Р | Реле контроля изоляции цепей DC 48В с изолированными от земли полюсами, 3 запрограммированных реле, мониторинг и управление только с УКУ. Питание DC 5В по линии CAN от УКУ или от внешнего источника. Рекомендуется использовать именно внешний источник. | 29700 | 35640
7.26 | Тип охлаждения: |  |  |  | ⇧
Принудительное охлаждение
Номинал выходного напряжения:
ВЫХОД DC 48В: Заряд АКБ 4х12В, 24х2В либо работа без АКБ с фиксированным напряжением из диапазона (44-58)В
Конфигурация входного напряжения:
ВХОД АС 3х220В ± 15%, 50Гц (60Гц) ± 10%
Конструктив базовой корзины:
19'' 3U (0/3): Корзина высотой 3U (133 мм) для установки в 19'' стойки шкафов глубиной не менее 800 мм. Забор охлаждающего воздуха - спереди, выброс нагретого - сзади. Вентилятор охлаждения встроен непосредственно в силовой модуль. Возможны варианты установки корзины вертикально или на монтажную панель. Двухстороннее обслуживание.
Форм-фактор и тип модуля-преобразователя:
БПС-3000-220/48В-60А-23
| Силовой модуль-преобразователь: |  | без НДС | с НДС
1 | БПС-3000-220/48В-60А-23 | Преобразователь с универсальным входом DC(AC) 220В (230В) и выходом DC 48В 60А. | 70200 | 84240
| Корзины для установки модулей: |  | без НДС | с НДС
2 | Корзина ИПС-9000-3х220/48В-180А-0/3-3U-23 | Корзина для установки до 3-х преобразователей БПС-3000-220/48В-60А-23 и с возможностью подключения УКУ версии 207.11-(20-70)В или 207.13-(20-70). Корзина может быть скорфигурирована как основная (для работы с УКУ) либо как дополнительная (подключение к основной корзине по CAN интерфейсу). | 36060 | 43272
3 | Корзина ИПС-6000-3х220/48В-120А-0/2-3U-D-23 | Корзина для установки модульного выходного развязывающего диода, 1 или 2-х преобразователей БПС-3000-220/48В-60А-23 и с возможностью подключения УКУ версии 207.11-(20-70)В или 207.13-(20-70)В. Корзина может быть скорфигурирована как основная (для работы с УКУ) либо как дополнительная (подключение к основной корзине по CAN интерфейсу). | 36060 | 43272
4 | Д-ВЕНТ(АС220В)-DC100В-120А-3U-23 | Диод модульного исполнения со встроенным вентилятором охлаждения для установки в корзину с модулями. Номинальное напряжение DC до 100В, номинальный ток до 120А. | 41570 | 49884
| Устройства контроля и управления: |  | без НДС | с НДС | ⇧
5 | УКУ-207.13-(20-70)В-D | Контроллер выносной для установки на дверь шкафа. Встроенный 4-х строчный ЖКИ, 5 кнопок упр-ния. Мониторинг и управление по интерфейсам RS485 (ModBUS RTU), Ethernet (SNMP v1, ModBUS TCP). LAN порт (Ethernet) расположен сбоку слева. Дополнительный RS485 для выравнивания токов и синхронной работы 2-х ЗВУ ИПС, работающих на общую АКБ и(или) нагрузку. Вход DC (20-70)В. | 44520 | 53424
6 | УКУ-207.13-(20-70)В-I14 | Контроллер, встроенный в основную корзину с модулями на посадочное место №3. Встроенный 4-х строчный ЖКИ, 5 кнопок упр-ния. Мониторинг и управление по интерфейсам RS485 (ModBUS RTU), Ethernet (SNMP v1, ModBUS TCP). LAN порт (Ethernet) расположен сбоку слева. Дополнительный RS485 для выравнивания токов и синхронной работы 2-х ЗВУ ИПС, работающих на общую АКБ и(или) нагрузку. Вход DC (20-70)В. | 44520 | 53424
7 | УКУ-207.13-(20-70)В-3U | Контроллер для установки в отдельный корпус 19'' 3U. Встроенный 4-х строчный ЖКИ, 5 кнопок упр-ния. Мониторинг и управление по интерфейсам RS485 (ModBUS RTU), Ethernet (SNMP v1, ModBUS TCP). LAN порт (Ethernet) расположен сбоку слева. Дополнительный RS485 для выравнивания токов и синхронной работы 2-х ЗВУ ИПС, работающих на общую АКБ и(или) нагрузку. Вход DC (20-70)В. | 44520 | 53424
8 | УКУ-207.11-(20-70)В-I14 | Контроллер, встроенный в основную корзину с модулями на посадочное место №3. Встроенный 4-х строчный ЖКИ, 5 кнопок упр-ния. Мониторинг и управление по интерфейсам RS485 (ModBUS RTU), Ethernet (SNMP v1, ModBUS TCP). LAN порт (Ethernet) расположен спереди. Вход DC (20-70)В. | 44180 | 53016
9 | УКУ-207.11-(20-70)В-3U | Контроллер для установки в отдельный корпус 19'' 3U. Встроенный 4-х строчный ЖКИ, 5 кнопок упр-ния. Мониторинг и управление по интерфейсам RS485 (ModBUS RTU), Ethernet (SNMP v1, ModBUS TCP). LAN порт (Ethernet) расположен спереди. Вход DC (20-70)В. | 44180 | 53016
10 | УКУ-207.11-(20-70)В-D | Контроллер выносной для установки на дверь шкафа. Встроенный 4-х строчный ЖКИ, 5 кнопок упр-ния. Мониторинг и управление по интерфейсам RS485 (ModBUS RTU), Ethernet (SNMP v1, ModBUS TCP). LAN порт (Ethernet) расположен спереди. Вход DC (20-70)В. | 44180 | 53016
| Модули измерения тока АКБ: |  | без НДС | с НДС
11 | Модуль измерения тока АКБ 100А | Измерение тока АКБ и передача информации в УКУ по гальванически развязанной шине CAN. Номинальный ток заряда/разряда АКБ 100А. | 15540 | 18648
12 | Модуль измерения тока АКБ 300А | Измерение тока АКБ и передача информации в УКУ по гальванически развязанной шине CAN. Номинальный ток заряда/разряда АКБ 300А. | 19620 | 23544
13 | Модуль измерения тока АКБ 500А | Измерение тока АКБ и передача информации в УКУ по гальванически развязанной шине CAN. Номинальный ток заряда/разряда АКБ 500А. | 23620 | 28344
14 | Модуль измерения тока АКБ 750А | Измерение тока АКБ и передача информации в УКУ по гальванически развязанной шине CAN. Номинальный ток заряда/разряда АКБ 750А. | 27620 | 33144
15 | Модуль измерения тока АКБ 1000А | Измерение тока АКБ и передача информации в УКУ по гальванически развязанной шине CAN. Номинальный ток заряда/разряда АКБ 1000А. | 31620 | 37944
16 | Модуль измерения тока АКБ 1500А | Измерение тока АКБ и передача информации в УКУ по гальванически развязанной шине CAN. Номинальный ток заряда/разряда АКБ 1500А. | 35620 | 42744
| Контакторы LVBD: |  | без НДС | с НДС
17 | LVBD-48В-300А | Контактор защиты АКБ 48В от глубокого разряда. Номинальный ток 300А. | 66870 | 80244
| Реле контроля изоляции: |  | без НДС | с НДС
18 | РКИ48/24СК/255ДДТ/6Р/RS485 | Реле контроля изоляции цепей DC 48В с изолированными от земли полюсами, мониторинг состояния 24 сухих контактов, пофидерный контроль 255 линий с помощью датчиков диф. тока, 6 программируемых реле, мониторинг и управление с УКУ либо по интерфейсу RS485 (ModBUS RTU). Питание от контролируемой шины или от внешнего источника DC(AC) 220В. Встроенный источник DC 12В для питания ДДТ и(или) сухих контактов. | 92190 | 110628
19 | РКИ48/255ДДТ/3Р/RS485 | Реле контроля изоляции цепей DC 48В с изолированными от земли полюсами, пофидерный контроль 255 линий с помощью датчиков диф. тока, 3 программируемых реле, мониторинг и управление только по интерфейсу RS485 (ModBUS RTU). Питание от внешнего источника DC (18-72)В 10Вт. Возможность работы 2-х РКИ на общую шину. Для питания ДДТ требуется внешний источник DC 12В. | 69520 | 83424
20 | М-48-2K2 | Резистивный мост для совместной работы с РКИ в цепях DC 48В. Рекомендуется использовать совместно с любой версией РКИ. | 7070 | 8484
21 | Датчик дифференциального тока (ДДТ) | Датчик дифференциального тока для пофидерного контроля изоляции. Мониторинг по интерфейсу RS485 (ModBUS RTU). Питание DC 12В, 30мА. | Цена по запросу
22 | РКИ48/3Р | Реле контроля изоляции цепей DC 48В с изолированными от земли полюсами, 3 запрограммированных реле, мониторинг и управление только с УКУ. Питание DC 5В по линии CAN от УКУ или от внешнего источника. Рекомендуется использовать именно внешний источник. | 29700 | 35640
7.27 | Тип охлаждения: |  |  |  | ⇧
Принудительное охлаждение
Номинал выходного напряжения:
ВЫХОД DC 48В: Заряд АКБ 4х12В, 24х2В либо работа без АКБ с фиксированным напряжением из диапазона (44-58)В
Конфигурация входного напряжения:
ВХОД АС 220В (230В) ± 15%, 50Гц (60Гц) ± 10%
Конструктив базовой корзины:
19'' 3U (0/3): Корзина высотой 3U (133 мм) для установки в 19'' стойки шкафов глубиной не менее 800 мм. Забор охлаждающего воздуха - спереди, выброс нагретого - сзади. Вентилятор охлаждения встроен непосредственно в силовой модуль. Возможны варианты установки корзины вертикально или на монтажную панель. Двухстороннее обслуживание.
Форм-фактор и тип модуля-преобразователя:
БПС-3000-220/48В-60А-23
| Силовой модуль-преобразователь: |  | без НДС | с НДС
1 | БПС-3000-220/48В-60А-23 | Преобразователь с универсальным входом DC(AC) 220В (230В) и выходом DC 48В 60А. | 70200 | 84240
| Корзины для установки модулей: |  | без НДС | с НДС
2 | Корзина ИПС-9000-220/48В-180А-0/3-3U-23 | Корзина для установки до 3-х преобразователей БПС-3000-220/48В-60А-23 и с возможностью подключения УКУ версии 207.11-(20-70)В или 207.13-(20-70). Корзина может быть скорфигурирована как основная (для работы с УКУ) либо как дополнительная (подключение к основной корзине по CAN интерфейсу). | 36060 | 43272
3 | Корзина ИПС-6000-220/48В-120А-0/2-3U-D-23 | Корзина для установки модульного выходного развязывающего диода, 1 или 2-х преобразователей БПС-3000-220/48В-60А-23 и с возможностью подключения УКУ версии 207.11-(20-70)В или 207.13-(20-70)В. Корзина может быть скорфигурирована как основная (для работы с УКУ) либо как дополнительная (подключение к основной корзине по CAN интерфейсу). | 36060 | 43272
4 | Д-ВЕНТ(DC12В)-DC100В-120А-3U-23 | Диод модульного исполнения со встроенным вентилятором охлаждения для установки в корзину с модулями. Номинальное напряжение DC до 100В, номинальный ток до 120А. | 41570 | 49884
| Устройства контроля и управления: |  | без НДС | с НДС | ⇧
5 | УКУ-207.13-(20-70)В-D | Контроллер выносной для установки на дверь шкафа. Встроенный 4-х строчный ЖКИ, 5 кнопок упр-ния. Мониторинг и управление по интерфейсам RS485 (ModBUS RTU), Ethernet (SNMP v1, ModBUS TCP). LAN порт (Ethernet) расположен сбоку слева. Дополнительный RS485 для выравнивания токов и синхронной работы 2-х ЗВУ ИПС, работающих на общую АКБ и(или) нагрузку. Вход DC (20-70)В. | 44520 | 53424
6 | УКУ-207.13-(20-70)В-I14 | Контроллер, встроенный в основную корзину с модулями на посадочное место №3. Встроенный 4-х строчный ЖКИ, 5 кнопок упр-ния. Мониторинг и управление по интерфейсам RS485 (ModBUS RTU), Ethernet (SNMP v1, ModBUS TCP). LAN порт (Ethernet) расположен сбоку слева. Дополнительный RS485 для выравнивания токов и синхронной работы 2-х ЗВУ ИПС, работающих на общую АКБ и(или) нагрузку. Вход DC (20-70)В. | 44520 | 53424
7 | УКУ-207.13-(20-70)В-3U | Контроллер для установки в отдельный корпус 19'' 3U. Встроенный 4-х строчный ЖКИ, 5 кнопок упр-ния. Мониторинг и управление по интерфейсам RS485 (ModBUS RTU), Ethernet (SNMP v1, ModBUS TCP). LAN порт (Ethernet) расположен сбоку слева. Дополнительный RS485 для выравнивания токов и синхронной работы 2-х ЗВУ ИПС, работающих на общую АКБ и(или) нагрузку. Вход DC (20-70)В. | 44520 | 53424
8 | УКУ-207.11-(20-70)В-I14 | Контроллер, встроенный в основную корзину с модулями на посадочное место №3. Встроенный 4-х строчный ЖКИ, 5 кнопок упр-ния. Мониторинг и управление по интерфейсам RS485 (ModBUS RTU), Ethernet (SNMP v1, ModBUS TCP). LAN порт (Ethernet) расположен спереди. Вход DC (20-70)В. | 44180 | 53016
9 | УКУ-207.11-(20-70)В-3U | Контроллер для установки в отдельный корпус 19'' 3U. Встроенный 4-х строчный ЖКИ, 5 кнопок упр-ния. Мониторинг и управление по интерфейсам RS485 (ModBUS RTU), Ethernet (SNMP v1, ModBUS TCP). LAN порт (Ethernet) расположен спереди. Вход DC (20-70)В. | 44180 | 53016
10 | УКУ-207.11-(20-70)В-D | Контроллер выносной для установки на дверь шкафа. Встроенный 4-х строчный ЖКИ, 5 кнопок упр-ния. Мониторинг и управление по интерфейсам RS485 (ModBUS RTU), Ethernet (SNMP v1, ModBUS TCP). LAN порт (Ethernet) расположен спереди. Вход DC (20-70)В. | 44180 | 53016
| Модули измерения тока АКБ: |  | без НДС | с НДС
11 | Модуль измерения тока АКБ 100А | Измерение тока АКБ и передача информации в УКУ по гальванически развязанной шине CAN. Номинальный ток заряда/разряда АКБ 100А. | 15540 | 18648
12 | Модуль измерения тока АКБ 300А | Измерение тока АКБ и передача информации в УКУ по гальванически развязанной шине CAN. Номинальный ток заряда/разряда АКБ 300А. | 19620 | 23544
13 | Модуль измерения тока АКБ 500А | Измерение тока АКБ и передача информации в УКУ по гальванически развязанной шине CAN. Номинальный ток заряда/разряда АКБ 500А. | 23620 | 28344
14 | Модуль измерения тока АКБ 750А | Измерение тока АКБ и передача информации в УКУ по гальванически развязанной шине CAN. Номинальный ток заряда/разряда АКБ 750А. | 27620 | 33144
15 | Модуль измерения тока АКБ 1000А | Измерение тока АКБ и передача информации в УКУ по гальванически развязанной шине CAN. Номинальный ток заряда/разряда АКБ 1000А. | 31620 | 37944
16 | Модуль измерения тока АКБ 1500А | Измерение тока АКБ и передача информации в УКУ по гальванически развязанной шине CAN. Номинальный ток заряда/разряда АКБ 1500А. | 35620 | 42744
| Контакторы LVBD: |  | без НДС | с НДС
17 | LVBD-48В-300А | Контактор защиты АКБ 48В от глубокого разряда. Номинальный ток 300А. | 66870 | 80244
| Реле контроля изоляции: |  | без НДС | с НДС
18 | РКИ48/24СК/255ДДТ/6Р/RS485 | Реле контроля изоляции цепей DC 48В с изолированными от земли полюсами, мониторинг состояния 24 сухих контактов, пофидерный контроль 255 линий с помощью датчиков диф. тока, 6 программируемых реле, мониторинг и управление с УКУ либо по интерфейсу RS485 (ModBUS RTU). Питание от контролируемой шины или от внешнего источника DC(AC) 220В. Встроенный источник DC 12В для питания ДДТ и(или) сухих контактов. | 92190 | 110628
19 | РКИ48/255ДДТ/3Р/RS485 | Реле контроля изоляции цепей DC 48В с изолированными от земли полюсами, пофидерный контроль 255 линий с помощью датчиков диф. тока, 3 программируемых реле, мониторинг и управление только по интерфейсу RS485 (ModBUS RTU). Питание от внешнего источника DC (18-72)В 10Вт. Возможность работы 2-х РКИ на общую шину. Для питания ДДТ требуется внешний источник DC 12В. | 69520 | 83424
20 | М-48-2K2 | Резистивный мост для совместной работы с РКИ в цепях DC 48В. Рекомендуется использовать совместно с любой версией РКИ. | 7070 | 8484
21 | Датчик дифференциального тока (ДДТ) | Датчик дифференциального тока для пофидерного контроля изоляции. Мониторинг по интерфейсу RS485 (ModBUS RTU). Питание DC 12В, 30мА. | Цена по запросу
22 | РКИ48/3Р | Реле контроля изоляции цепей DC 48В с изолированными от земли полюсами, 3 запрограммированных реле, мониторинг и управление только с УКУ. Питание DC 5В по линии CAN от УКУ или от внешнего источника. Рекомендуется использовать именно внешний источник. | 29700 | 35640
7.28 | Тип охлаждения: |  |  |  | ⇧
Принудительное охлаждение
Номинал выходного напряжения:
ВЫХОД DC 48В: Заряд АКБ 4х12В, 24х2В либо работа без АКБ с фиксированным напряжением из диапазона (44-58)В
Конфигурация входного напряжения:
УНИВЕРСАЛЬНЫЙ ВХОД: DC 220В (230В) ± 15% или АС 220В (230В), 50Гц (60Гц) ± 10%
Конструктив базовой корзины:
19'' 3U (0/3): Корзина высотой 3U (133 мм) для установки в 19'' стойки шкафов глубиной не менее 800 мм. Забор охлаждающего воздуха - спереди, выброс нагретого - сзади. Вентилятор охлаждения встроен непосредственно в силовой модуль. Возможны варианты установки корзины вертикально или на монтажную панель. Двухстороннее обслуживание.
Форм-фактор и тип модуля-преобразователя:
БПС-3000-220/48В-60А-23
| Силовой модуль-преобразователь: |  | без НДС | с НДС
1 | БПС-3000-220/48В-60А-23 | Преобразователь с универсальным входом DC(AC) 220В (230В) и выходом DC 48В 60А. | 70200 | 84240
| Корзины для установки модулей: |  | без НДС | с НДС
2 | Корзина DC(AC)/DC-9000-220/48В-180А-0/3-3U-23 | Корзина для установки до 3-х преобразователей БПС-3000-220/48В-60А-23 и с возможностью подключения УКУ версии 207.11-(20-70)В или 207.13-(20-70). Корзина может быть скорфигурирована как основная (для работы с УКУ) либо как дополнительная (подключение к основной корзине по CAN интерфейсу). | 36060 | 43272
3 | Корзина DC(AC)/DC-6000-220/48В-120А-0/2-3U-D-23 | Корзина для установки модульного выходного развязывающего диода, 1 или 2-х преобразователей БПС-3000-220/48В-60А-23 и с возможностью подключения УКУ версии 207.11-(20-70)В или 207.13-(20-70)В. Корзина может быть скорфигурирована как основная (для работы с УКУ) либо как дополнительная (подключение к основной корзине по CAN интерфейсу). | 36060 | 43272
4 | Д-ВЕНТ(DC12В)-DC100В-120А-3U-23 | Диод модульного исполнения со встроенным вентилятором охлаждения для установки в корзину с модулями. Номинальное напряжение DC до 100В, номинальный ток до 120А. | 41570 | 49884
| Устройства контроля и управления: |  | без НДС | с НДС | ⇧
5 | УКУ-207.13-(20-70)В-D | Контроллер выносной для установки на дверь шкафа. Встроенный 4-х строчный ЖКИ, 5 кнопок упр-ния. Мониторинг и управление по интерфейсам RS485 (ModBUS RTU), Ethernet (SNMP v1, ModBUS TCP). LAN порт (Ethernet) расположен сбоку слева. Дополнительный RS485 для выравнивания токов и синхронной работы 2-х ЗВУ ИПС, работающих на общую АКБ и(или) нагрузку. Вход DC (20-70)В. | 44520 | 53424
6 | УКУ-207.13-(20-70)В-I14 | Контроллер, встроенный в основную корзину с модулями на посадочное место №3. Встроенный 4-х строчный ЖКИ, 5 кнопок упр-ния. Мониторинг и управление по интерфейсам RS485 (ModBUS RTU), Ethernet (SNMP v1, ModBUS TCP). LAN порт (Ethernet) расположен сбоку слева. Дополнительный RS485 для выравнивания токов и синхронной работы 2-х ЗВУ ИПС, работающих на общую АКБ и(или) нагрузку. Вход DC (20-70)В. | 44520 | 53424
7 | УКУ-207.13-(20-70)В-3U | Контроллер для установки в отдельный корпус 19'' 3U. Встроенный 4-х строчный ЖКИ, 5 кнопок упр-ния. Мониторинг и управление по интерфейсам RS485 (ModBUS RTU), Ethernet (SNMP v1, ModBUS TCP). LAN порт (Ethernet) расположен сбоку слева. Дополнительный RS485 для выравнивания токов и синхронной работы 2-х ЗВУ ИПС, работающих на общую АКБ и(или) нагрузку. Вход DC (20-70)В. | 44520 | 53424
8 | УКУ-207.11-(20-70)В-I14 | Контроллер, встроенный в основную корзину с модулями на посадочное место №3. Встроенный 4-х строчный ЖКИ, 5 кнопок упр-ния. Мониторинг и управление по интерфейсам RS485 (ModBUS RTU), Ethernet (SNMP v1, ModBUS TCP). LAN порт (Ethernet) расположен спереди. Вход DC (20-70)В. | 44180 | 53016
9 | УКУ-207.11-(20-70)В-3U | Контроллер для установки в отдельный корпус 19'' 3U. Встроенный 4-х строчный ЖКИ, 5 кнопок упр-ния. Мониторинг и управление по интерфейсам RS485 (ModBUS RTU), Ethernet (SNMP v1, ModBUS TCP). LAN порт (Ethernet) расположен спереди. Вход DC (20-70)В. | 44180 | 53016
10 | УКУ-207.11-(20-70)В-D | Контроллер выносной для установки на дверь шкафа. Встроенный 4-х строчный ЖКИ, 5 кнопок упр-ния. Мониторинг и управление по интерфейсам RS485 (ModBUS RTU), Ethernet (SNMP v1, ModBUS TCP). LAN порт (Ethernet) расположен спереди. Вход DC (20-70)В. | 44180 | 53016
| Модули измерения тока АКБ: |  | без НДС | с НДС
11 | Модуль измерения тока АКБ 100А | Измерение тока АКБ и передача информации в УКУ по гальванически развязанной шине CAN. Номинальный ток заряда/разряда АКБ 100А. | 15540 | 18648
12 | Модуль измерения тока АКБ 300А | Измерение тока АКБ и передача информации в УКУ по гальванически развязанной шине CAN. Номинальный ток заряда/разряда АКБ 300А. | 19620 | 23544
13 | Модуль измерения тока АКБ 500А | Измерение тока АКБ и передача информации в УКУ по гальванически развязанной шине CAN. Номинальный ток заряда/разряда АКБ 500А. | 23620 | 28344
14 | Модуль измерения тока АКБ 750А | Измерение тока АКБ и передача информации в УКУ по гальванически развязанной шине CAN. Номинальный ток заряда/разряда АКБ 750А. | 27620 | 33144
15 | Модуль измерения тока АКБ 1000А | Измерение тока АКБ и передача информации в УКУ по гальванически развязанной шине CAN. Номинальный ток заряда/разряда АКБ 1000А. | 31620 | 37944
16 | Модуль измерения тока АКБ 1500А | Измерение тока АКБ и передача информации в УКУ по гальванически развязанной шине CAN. Номинальный ток заряда/разряда АКБ 1500А. | 35620 | 42744
| Контакторы LVBD: |  | без НДС | с НДС
17 | LVBD-48В-300А | Контактор защиты АКБ 48В от глубокого разряда. Номинальный ток 300А. | 66870 | 80244
| Реле контроля изоляции: |  | без НДС | с НДС
18 | РКИ48/24СК/255ДДТ/6Р/RS485 | Реле контроля изоляции цепей DC 48В с изолированными от земли полюсами, мониторинг состояния 24 сухих контактов, пофидерный контроль 255 линий с помощью датчиков диф. тока, 6 программируемых реле, мониторинг и управление с УКУ либо по интерфейсу RS485 (ModBUS RTU). Питание от контролируемой шины или от внешнего источника DC(AC) 220В. Встроенный источник DC 12В для питания ДДТ и(или) сухих контактов. | 92190 | 110628
19 | РКИ48/255ДДТ/3Р/RS485 | Реле контроля изоляции цепей DC 48В с изолированными от земли полюсами, пофидерный контроль 255 линий с помощью датчиков диф. тока, 3 программируемых реле, мониторинг и управление только по интерфейсу RS485 (ModBUS RTU). Питание от внешнего источника DC (18-72)В 10Вт. Возможность работы 2-х РКИ на общую шину. Для питания ДДТ требуется внешний источник DC 12В. | 69520 | 83424
20 | М-48-2K2 | Резистивный мост для совместной работы с РКИ в цепях DC 48В. Рекомендуется использовать совместно с любой версией РКИ. | 7070 | 8484
21 | Датчик дифференциального тока (ДДТ) | Датчик дифференциального тока для пофидерного контроля изоляции. Мониторинг по интерфейсу RS485 (ModBUS RTU). Питание DC 12В, 30мА. | Цена по запросу
22 | РКИ48/3Р | Реле контроля изоляции цепей DC 48В с изолированными от земли полюсами, 3 запрограммированных реле, мониторинг и управление только с УКУ. Питание DC 5В по линии CAN от УКУ или от внешнего источника. Рекомендуется использовать именно внешний источник. | 29700 | 35640
7.29 | Тип охлаждения: |  |  |  | ⇧
Принудительное охлаждение
Номинал выходного напряжения:
ВЫХОД DC 30В: Заряд АКБ 5х6В, 15х2В либо работа без АКБ с фиксированным напряжением из диапазона (26-36)В
Конфигурация входного напряжения:
ВХОД АС 3х380/220В (3х400/230В) ± 15%, 50Гц (60Гц) ± 10%
Конструктив базовой корзины:
19'' 3U (0/3): Корзина высотой 3U (133 мм) для установки в 19'' стойки шкафов глубиной не менее 800 мм. Забор охлаждающего воздуха - спереди, выброс нагретого - сзади. Вентилятор охлаждения встроен непосредственно в силовой модуль. Возможны варианты установки корзины вертикально или на монтажную панель. Двухстороннее обслуживание.
Форм-фактор и тип модуля-выпрямителя:
БПС-3000-380/30В-100А-23
| Силовой модуль-выпрямитель: |  | без НДС | с НДС
1 | БПС-3000-380/30В-100А-23 | Выпрямитель с трёхфазным входом АС 3х380В (3х400В) (линейное 380В (400В) без нейтрали) и выходом DC 30В 100А. | 70200 | 84240
| Корзины для установки модулей: |  | без НДС | с НДС
2 | Корзина ИПС-9000-380/30В-300А-0/3-3U-23 | Корзина для установки до 3-х выпрямителей БПС-3000-380/30В-100А-23 и с возможностью подключения УКУ версии 207.11-(20-70)В или 207.13-(20-70). Корзина может быть скорфигурирована как основная (для работы с УКУ) либо как дополнительная (подключение к основной корзине по CAN интерфейсу). | 36060 | 43272
3 | Корзина ИПС-6000-380/30В-200А-0/2-3U-D-23 | Корзина для установки модульного выходного развязывающего диода, 1 или 2-х выпрямителей БПС-3000-380/30В-100А-23 и с возможностью подключения УКУ версии 207.11-(20-70)В или 207.13-(20-70)В. Корзина может быть скорфигурирована как основная (для работы с УКУ) либо как дополнительная (подключение к основной корзине по CAN интерфейсу). | 36060 | 43272
4 | Д-ВЕНТ(АС220В)-DC100В-200А-3U-23 | Диод модульного исполнения со встроенным вентилятором охлаждения для установки в корзину с модулями. Номинальное напряжение DC до 100В, номинальный ток до 200А. | 41570 | 49884
| Устройства контроля и управления: |  | без НДС | с НДС | ⇧
5 | УКУ-207.13-(20-70)В-D | Контроллер выносной для установки на дверь шкафа. Встроенный 4-х строчный ЖКИ, 5 кнопок упр-ния. Мониторинг и управление по интерфейсам RS485 (ModBUS RTU), Ethernet (SNMP v1, ModBUS TCP). LAN порт (Ethernet) расположен сбоку слева. Дополнительный RS485 для выравнивания токов и синхронной работы 2-х ЗВУ ИПС, работающих на общую АКБ и(или) нагрузку. Вход DC (20-70)В. | 44520 | 53424
6 | УКУ-207.13-(20-70)В-I14 | Контроллер, встроенный в основную корзину с модулями на посадочное место №3. Встроенный 4-х строчный ЖКИ, 5 кнопок упр-ния. Мониторинг и управление по интерфейсам RS485 (ModBUS RTU), Ethernet (SNMP v1, ModBUS TCP). LAN порт (Ethernet) расположен сбоку слева. Дополнительный RS485 для выравнивания токов и синхронной работы 2-х ЗВУ ИПС, работающих на общую АКБ и(или) нагрузку. Вход DC (20-70)В. | 44520 | 53424
7 | УКУ-207.13-(20-70)В-3U | Контроллер для установки в отдельный корпус 19'' 3U. Встроенный 4-х строчный ЖКИ, 5 кнопок упр-ния. Мониторинг и управление по интерфейсам RS485 (ModBUS RTU), Ethernet (SNMP v1, ModBUS TCP). LAN порт (Ethernet) расположен сбоку слева. Дополнительный RS485 для выравнивания токов и синхронной работы 2-х ЗВУ ИПС, работающих на общую АКБ и(или) нагрузку. Вход DC (20-70)В. | 44520 | 53424
8 | УКУ-207.11-(20-70)В-I14 | Контроллер, встроенный в основную корзину с модулями на посадочное место №3. Встроенный 4-х строчный ЖКИ, 5 кнопок упр-ния. Мониторинг и управление по интерфейсам RS485 (ModBUS RTU), Ethernet (SNMP v1, ModBUS TCP). LAN порт (Ethernet) расположен спереди. Вход DC (20-70)В. | 44180 | 53016
9 | УКУ-207.11-(20-70)В-3U | Контроллер для установки в отдельный корпус 19'' 3U. Встроенный 4-х строчный ЖКИ, 5 кнопок упр-ния. Мониторинг и управление по интерфейсам RS485 (ModBUS RTU), Ethernet (SNMP v1, ModBUS TCP). LAN порт (Ethernet) расположен спереди. Вход DC (20-70)В. | 44180 | 53016
10 | УКУ-207.11-(20-70)В-D | Контроллер выносной для установки на дверь шкафа. Встроенный 4-х строчный ЖКИ, 5 кнопок упр-ния. Мониторинг и управление по интерфейсам RS485 (ModBUS RTU), Ethernet (SNMP v1, ModBUS TCP). LAN порт (Ethernet) расположен спереди. Вход DC (20-70)В. | 44180 | 53016
| Модули измерения тока АКБ: |  | без НДС | с НДС
11 | Модуль измерения тока АКБ 100А | Измерение тока АКБ и передача информации в УКУ по гальванически развязанной шине CAN. Номинальный ток заряда/разряда АКБ 100А. | 15540 | 18648
12 | Модуль измерения тока АКБ 300А | Измерение тока АКБ и передача информации в УКУ по гальванически развязанной шине CAN. Номинальный ток заряда/разряда АКБ 300А. | 19620 | 23544
13 | Модуль измерения тока АКБ 500А | Измерение тока АКБ и передача информации в УКУ по гальванически развязанной шине CAN. Номинальный ток заряда/разряда АКБ 500А. | 23620 | 28344
14 | Модуль измерения тока АКБ 750А | Измерение тока АКБ и передача информации в УКУ по гальванически развязанной шине CAN. Номинальный ток заряда/разряда АКБ 750А. | 27620 | 33144
15 | Модуль измерения тока АКБ 1000А | Измерение тока АКБ и передача информации в УКУ по гальванически развязанной шине CAN. Номинальный ток заряда/разряда АКБ 1000А. | 31620 | 37944
16 | Модуль измерения тока АКБ 1500А | Измерение тока АКБ и передача информации в УКУ по гальванически развязанной шине CAN. Номинальный ток заряда/разряда АКБ 1500А. | 35620 | 42744
| Контакторы LVBD: |  | без НДС | с НДС
17 | LVBD-30В-300А | Контактор защиты АКБ 30В от глубокого разряда. Номинальный ток 300А. | 66870 | 80244
| Реле контроля изоляции: |  | без НДС | с НДС
18 | РКИ30/3Р | Реле контроля изоляции цепей DC 30В с изолированными от земли полюсами, 3 запрограммированных реле, мониторинг и управление только с УКУ. Питание DC 5В по линии CAN от УКУ или от внешнего источника. Рекомендуется использовать именно внешний источник. | 29700 | 35640
19 | М-30-2K2 | Резистивный мост для совместной работы с РКИ в цепях DC 30В. Рекомендуется использовать совместно с любой версией РКИ. | 7070 | 8484
7.30 | Тип охлаждения: |  |  |  | ⇧
Принудительное охлаждение
Номинал выходного напряжения:
ВЫХОД DC 30В: Заряд АКБ 5х6В, 15х2В либо работа без АКБ с фиксированным напряжением из диапазона (26-36)В
Конфигурация входного напряжения:
ВХОД АС 3х220В ± 15%, 50Гц (60Гц) ± 10%
Конструктив базовой корзины:
19'' 3U (0/3): Корзина высотой 3U (133 мм) для установки в 19'' стойки шкафов глубиной не менее 800 мм. Забор охлаждающего воздуха - спереди, выброс нагретого - сзади. Вентилятор охлаждения встроен непосредственно в силовой модуль. Возможны варианты установки корзины вертикально или на монтажную панель. Двухстороннее обслуживание.
Форм-фактор и тип модуля-преобразователя:
БПС-3000-220/30В-100А-23
| Силовой модуль-преобразователь: |  | без НДС | с НДС
1 | БПС-3000-220/30В-100А-23 | Преобразователь с универсальным входом DC(AC) 220В (230В) и выходом DC 30В 100А. | 70200 | 84240
| Корзины для установки модулей: |  | без НДС | с НДС
2 | Корзина ИПС-9000-3х220/30В-300А-0/3-3U-23 | Корзина для установки до 3-х преобразователей БПС-3000-220/30В-100А-23 и с возможностью подключения УКУ версии 207.11-(20-70)В или 207.13-(20-70). Корзина может быть скорфигурирована как основная (для работы с УКУ) либо как дополнительная (подключение к основной корзине по CAN интерфейсу). | 36060 | 43272
3 | Корзина ИПС-6000-3х220/30В-200А-0/2-3U-D-23 | Корзина для установки модульного выходного развязывающего диода, 1 или 2-х преобразователей БПС-3000-220/30В-100А-23 и с возможностью подключения УКУ версии 207.11-(20-70)В или 207.13-(20-70)В. Корзина может быть скорфигурирована как основная (для работы с УКУ) либо как дополнительная (подключение к основной корзине по CAN интерфейсу). | 36060 | 43272
4 | Д-ВЕНТ(АС220В)-DC100В-200А-3U-23 | Диод модульного исполнения со встроенным вентилятором охлаждения для установки в корзину с модулями. Номинальное напряжение DC до 100В, номинальный ток до 200А. | 41570 | 49884
| Устройства контроля и управления: |  | без НДС | с НДС | ⇧
5 | УКУ-207.13-(20-70)В-D | Контроллер выносной для установки на дверь шкафа. Встроенный 4-х строчный ЖКИ, 5 кнопок упр-ния. Мониторинг и управление по интерфейсам RS485 (ModBUS RTU), Ethernet (SNMP v1, ModBUS TCP). LAN порт (Ethernet) расположен сбоку слева. Дополнительный RS485 для выравнивания токов и синхронной работы 2-х ЗВУ ИПС, работающих на общую АКБ и(или) нагрузку. Вход DC (20-70)В. | 44520 | 53424
6 | УКУ-207.13-(20-70)В-I14 | Контроллер, встроенный в основную корзину с модулями на посадочное место №3. Встроенный 4-х строчный ЖКИ, 5 кнопок упр-ния. Мониторинг и управление по интерфейсам RS485 (ModBUS RTU), Ethernet (SNMP v1, ModBUS TCP). LAN порт (Ethernet) расположен сбоку слева. Дополнительный RS485 для выравнивания токов и синхронной работы 2-х ЗВУ ИПС, работающих на общую АКБ и(или) нагрузку. Вход DC (20-70)В. | 44520 | 53424
7 | УКУ-207.13-(20-70)В-3U | Контроллер для установки в отдельный корпус 19'' 3U. Встроенный 4-х строчный ЖКИ, 5 кнопок упр-ния. Мониторинг и управление по интерфейсам RS485 (ModBUS RTU), Ethernet (SNMP v1, ModBUS TCP). LAN порт (Ethernet) расположен сбоку слева. Дополнительный RS485 для выравнивания токов и синхронной работы 2-х ЗВУ ИПС, работающих на общую АКБ и(или) нагрузку. Вход DC (20-70)В. | 44520 | 53424
8 | УКУ-207.11-(20-70)В-I14 | Контроллер, встроенный в основную корзину с модулями на посадочное место №3. Встроенный 4-х строчный ЖКИ, 5 кнопок упр-ния. Мониторинг и управление по интерфейсам RS485 (ModBUS RTU), Ethernet (SNMP v1, ModBUS TCP). LAN порт (Ethernet) расположен спереди. Вход DC (20-70)В. | 44180 | 53016
9 | УКУ-207.11-(20-70)В-3U | Контроллер для установки в отдельный корпус 19'' 3U. Встроенный 4-х строчный ЖКИ, 5 кнопок упр-ния. Мониторинг и управление по интерфейсам RS485 (ModBUS RTU), Ethernet (SNMP v1, ModBUS TCP). LAN порт (Ethernet) расположен спереди. Вход DC (20-70)В. | 44180 | 53016
10 | УКУ-207.11-(20-70)В-D | Контроллер выносной для установки на дверь шкафа. Встроенный 4-х строчный ЖКИ, 5 кнопок упр-ния. Мониторинг и управление по интерфейсам RS485 (ModBUS RTU), Ethernet (SNMP v1, ModBUS TCP). LAN порт (Ethernet) расположен спереди. Вход DC (20-70)В. | 44180 | 53016
| Модули измерения тока АКБ: |  | без НДС | с НДС
11 | Модуль измерения тока АКБ 100А | Измерение тока АКБ и передача информации в УКУ по гальванически развязанной шине CAN. Номинальный ток заряда/разряда АКБ 100А. | 15540 | 18648
12 | Модуль измерения тока АКБ 300А | Измерение тока АКБ и передача информации в УКУ по гальванически развязанной шине CAN. Номинальный ток заряда/разряда АКБ 300А. | 19620 | 23544
13 | Модуль измерения тока АКБ 500А | Измерение тока АКБ и передача информации в УКУ по гальванически развязанной шине CAN. Номинальный ток заряда/разряда АКБ 500А. | 23620 | 28344
14 | Модуль измерения тока АКБ 750А | Измерение тока АКБ и передача информации в УКУ по гальванически развязанной шине CAN. Номинальный ток заряда/разряда АКБ 750А. | 27620 | 33144
15 | Модуль измерения тока АКБ 1000А | Измерение тока АКБ и передача информации в УКУ по гальванически развязанной шине CAN. Номинальный ток заряда/разряда АКБ 1000А. | 31620 | 37944
16 | Модуль измерения тока АКБ 1500А | Измерение тока АКБ и передача информации в УКУ по гальванически развязанной шине CAN. Номинальный ток заряда/разряда АКБ 1500А. | 35620 | 42744
| Контакторы LVBD: |  | без НДС | с НДС
17 | LVBD-30В-300А | Контактор защиты АКБ 30В от глубокого разряда. Номинальный ток 300А. | 66870 | 80244
| Реле контроля изоляции: |  | без НДС | с НДС
18 | РКИ30/3Р | Реле контроля изоляции цепей DC 30В с изолированными от земли полюсами, 3 запрограммированных реле, мониторинг и управление только с УКУ. Питание DC 5В по линии CAN от УКУ или от внешнего источника. Рекомендуется использовать именно внешний источник. | 29700 | 35640
19 | М-30-2K2 | Резистивный мост для совместной работы с РКИ в цепях DC 30В. Рекомендуется использовать совместно с любой версией РКИ. | 7070 | 8484
7.31 | Тип охлаждения: |  |  |  | ⇧
Принудительное охлаждение
Номинал выходного напряжения:
ВЫХОД DC 30В: Заряд АКБ 5х6В, 15х2В либо работа без АКБ с фиксированным напряжением из диапазона (26-36)В
Конфигурация входного напряжения:
ВХОД АС 220В (230В) ± 15%, 50Гц (60Гц) ± 10%
Конструктив базовой корзины:
19'' 3U (0/3): Корзина высотой 3U (133 мм) для установки в 19'' стойки шкафов глубиной не менее 800 мм. Забор охлаждающего воздуха - спереди, выброс нагретого - сзади. Вентилятор охлаждения встроен непосредственно в силовой модуль. Возможны варианты установки корзины вертикально или на монтажную панель. Двухстороннее обслуживание.
Форм-фактор и тип модуля-преобразователя:
БПС-3000-220/30В-100А-23
| Силовой модуль-преобразователь: |  | без НДС | с НДС
1 | БПС-3000-220/30В-100А-23 | Преобразователь с универсальным входом DC(AC) 220В (230В) и выходом DC 30В 100А. | 70200 | 84240
| Корзины для установки модулей: |  | без НДС | с НДС
2 | Корзина ИПС-9000-220/30В-300А-0/3-3U-23 | Корзина для установки до 3-х преобразователей БПС-3000-220/30В-100А-23 и с возможностью подключения УКУ версии 207.11-(20-70)В или 207.13-(20-70). Корзина может быть скорфигурирована как основная (для работы с УКУ) либо как дополнительная (подключение к основной корзине по CAN интерфейсу). | 36060 | 43272
3 | Корзина ИПС-6000-220/30В-200А-0/2-3U-D-23 | Корзина для установки модульного выходного развязывающего диода, 1 или 2-х преобразователей БПС-3000-220/30В-100А-23 и с возможностью подключения УКУ версии 207.11-(20-70)В или 207.13-(20-70)В. Корзина может быть скорфигурирована как основная (для работы с УКУ) либо как дополнительная (подключение к основной корзине по CAN интерфейсу). | 36060 | 43272
4 | Д-ВЕНТ(DC12В)-DC100В-200А-3U-23 | Диод модульного исполнения со встроенным вентилятором охлаждения для установки в корзину с модулями. Номинальное напряжение DC до 100В, номинальный ток до 200А. | 41570 | 49884
| Устройства контроля и управления: |  | без НДС | с НДС | ⇧
5 | УКУ-207.13-(20-70)В-D | Контроллер выносной для установки на дверь шкафа. Встроенный 4-х строчный ЖКИ, 5 кнопок упр-ния. Мониторинг и управление по интерфейсам RS485 (ModBUS RTU), Ethernet (SNMP v1, ModBUS TCP). LAN порт (Ethernet) расположен сбоку слева. Дополнительный RS485 для выравнивания токов и синхронной работы 2-х ЗВУ ИПС, работающих на общую АКБ и(или) нагрузку. Вход DC (20-70)В. | 44520 | 53424
6 | УКУ-207.13-(20-70)В-I14 | Контроллер, встроенный в основную корзину с модулями на посадочное место №3. Встроенный 4-х строчный ЖКИ, 5 кнопок упр-ния. Мониторинг и управление по интерфейсам RS485 (ModBUS RTU), Ethernet (SNMP v1, ModBUS TCP). LAN порт (Ethernet) расположен сбоку слева. Дополнительный RS485 для выравнивания токов и синхронной работы 2-х ЗВУ ИПС, работающих на общую АКБ и(или) нагрузку. Вход DC (20-70)В. | 44520 | 53424
7 | УКУ-207.13-(20-70)В-3U | Контроллер для установки в отдельный корпус 19'' 3U. Встроенный 4-х строчный ЖКИ, 5 кнопок упр-ния. Мониторинг и управление по интерфейсам RS485 (ModBUS RTU), Ethernet (SNMP v1, ModBUS TCP). LAN порт (Ethernet) расположен сбоку слева. Дополнительный RS485 для выравнивания токов и синхронной работы 2-х ЗВУ ИПС, работающих на общую АКБ и(или) нагрузку. Вход DC (20-70)В. | 44520 | 53424
8 | УКУ-207.11-(20-70)В-I14 | Контроллер, встроенный в основную корзину с модулями на посадочное место №3. Встроенный 4-х строчный ЖКИ, 5 кнопок упр-ния. Мониторинг и управление по интерфейсам RS485 (ModBUS RTU), Ethernet (SNMP v1, ModBUS TCP). LAN порт (Ethernet) расположен спереди. Вход DC (20-70)В. | 44180 | 53016
9 | УКУ-207.11-(20-70)В-3U | Контроллер для установки в отдельный корпус 19'' 3U. Встроенный 4-х строчный ЖКИ, 5 кнопок упр-ния. Мониторинг и управление по интерфейсам RS485 (ModBUS RTU), Ethernet (SNMP v1, ModBUS TCP). LAN порт (Ethernet) расположен спереди. Вход DC (20-70)В. | 44180 | 53016
10 | УКУ-207.11-(20-70)В-D | Контроллер выносной для установки на дверь шкафа. Встроенный 4-х строчный ЖКИ, 5 кнопок упр-ния. Мониторинг и управление по интерфейсам RS485 (ModBUS RTU), Ethernet (SNMP v1, ModBUS TCP). LAN порт (Ethernet) расположен спереди. Вход DC (20-70)В. | 44180 | 53016
| Модули измерения тока АКБ: |  | без НДС | с НДС
11 | Модуль измерения тока АКБ 100А | Измерение тока АКБ и передача информации в УКУ по гальванически развязанной шине CAN. Номинальный ток заряда/разряда АКБ 100А. | 15540 | 18648
12 | Модуль измерения тока АКБ 300А | Измерение тока АКБ и передача информации в УКУ по гальванически развязанной шине CAN. Номинальный ток заряда/разряда АКБ 300А. | 19620 | 23544
13 | Модуль измерения тока АКБ 500А | Измерение тока АКБ и передача информации в УКУ по гальванически развязанной шине CAN. Номинальный ток заряда/разряда АКБ 500А. | 23620 | 28344
14 | Модуль измерения тока АКБ 750А | Измерение тока АКБ и передача информации в УКУ по гальванически развязанной шине CAN. Номинальный ток заряда/разряда АКБ 750А. | 27620 | 33144
15 | Модуль измерения тока АКБ 1000А | Измерение тока АКБ и передача информации в УКУ по гальванически развязанной шине CAN. Номинальный ток заряда/разряда АКБ 1000А. | 31620 | 37944
16 | Модуль измерения тока АКБ 1500А | Измерение тока АКБ и передача информации в УКУ по гальванически развязанной шине CAN. Номинальный ток заряда/разряда АКБ 1500А. | 35620 | 42744
| Контакторы LVBD: |  | без НДС | с НДС
17 | LVBD-30В-300А | Контактор защиты АКБ 30В от глубокого разряда. Номинальный ток 300А. | 66870 | 80244
| Реле контроля изоляции: |  | без НДС | с НДС
18 | РКИ30/3Р | Реле контроля изоляции цепей DC 30В с изолированными от земли полюсами, 3 запрограммированных реле, мониторинг и управление только с УКУ. Питание DC 5В по линии CAN от УКУ или от внешнего источника. Рекомендуется использовать именно внешний источник. | 29700 | 35640
19 | М-30-2K2 | Резистивный мост для совместной работы с РКИ в цепях DC 30В. Рекомендуется использовать совместно с любой версией РКИ. | 7070 | 8484
7.32 | Тип охлаждения: |  |  |  | ⇧
Принудительное охлаждение
Номинал выходного напряжения:
ВЫХОД DC 30В: Заряд АКБ 5х6В, 15х2В либо работа без АКБ с фиксированным напряжением из диапазона (26-36)В
Конфигурация входного напряжения:
УНИВЕРСАЛЬНЫЙ ВХОД: DC 220В (230В) ± 15% или АС 220В (230В), 50Гц (60Гц) ± 10%
Конструктив базовой корзины:
19'' 3U (0/3): Корзина высотой 3U (133 мм) для установки в 19'' стойки шкафов глубиной не менее 800 мм. Забор охлаждающего воздуха - спереди, выброс нагретого - сзади. Вентилятор охлаждения встроен непосредственно в силовой модуль. Возможны варианты установки корзины вертикально или на монтажную панель. Двухстороннее обслуживание.
Форм-фактор и тип модуля-преобразователя:
БПС-3000-220/30В-100А-23
| Силовой модуль-преобразователь: |  | без НДС | с НДС
1 | БПС-3000-220/30В-100А-23 | Преобразователь с универсальным входом DC(AC) 220В (230В) и выходом DC 30В 100А. | 70200 | 84240
| Корзины для установки модулей: |  | без НДС | с НДС
2 | Корзина DC(AC)/DC-9000-220/30В-300А-0/3-3U-23 | Корзина для установки до 3-х преобразователей БПС-3000-220/30В-100А-23 и с возможностью подключения УКУ версии 207.11-(20-70)В или 207.13-(20-70). Корзина может быть скорфигурирована как основная (для работы с УКУ) либо как дополнительная (подключение к основной корзине по CAN интерфейсу). | 36060 | 43272
3 | Корзина DC(AC)/DC-6000-220/30В-200А-0/2-3U-D-23 | Корзина для установки модульного выходного развязывающего диода, 1 или 2-х преобразователей БПС-3000-220/30В-100А-23 и с возможностью подключения УКУ версии 207.11-(20-70)В или 207.13-(20-70)В. Корзина может быть скорфигурирована как основная (для работы с УКУ) либо как дополнительная (подключение к основной корзине по CAN интерфейсу). | 36060 | 43272
4 | Д-ВЕНТ(DC12В)-DC100В-200А-3U-23 | Диод модульного исполнения со встроенным вентилятором охлаждения для установки в корзину с модулями. Номинальное напряжение DC до 100В, номинальный ток до 200А. | 41570 | 49884
| Устройства контроля и управления: |  | без НДС | с НДС | ⇧
5 | УКУ-207.13-(20-70)В-D | Контроллер выносной для установки на дверь шкафа. Встроенный 4-х строчный ЖКИ, 5 кнопок упр-ния. Мониторинг и управление по интерфейсам RS485 (ModBUS RTU), Ethernet (SNMP v1, ModBUS TCP). LAN порт (Ethernet) расположен сбоку слева. Дополнительный RS485 для выравнивания токов и синхронной работы 2-х ЗВУ ИПС, работающих на общую АКБ и(или) нагрузку. Вход DC (20-70)В. | 44520 | 53424
6 | УКУ-207.13-(20-70)В-I14 | Контроллер, встроенный в основную корзину с модулями на посадочное место №3. Встроенный 4-х строчный ЖКИ, 5 кнопок упр-ния. Мониторинг и управление по интерфейсам RS485 (ModBUS RTU), Ethernet (SNMP v1, ModBUS TCP). LAN порт (Ethernet) расположен сбоку слева. Дополнительный RS485 для выравнивания токов и синхронной работы 2-х ЗВУ ИПС, работающих на общую АКБ и(или) нагрузку. Вход DC (20-70)В. | 44520 | 53424
7 | УКУ-207.13-(20-70)В-3U | Контроллер для установки в отдельный корпус 19'' 3U. Встроенный 4-х строчный ЖКИ, 5 кнопок упр-ния. Мониторинг и управление по интерфейсам RS485 (ModBUS RTU), Ethernet (SNMP v1, ModBUS TCP). LAN порт (Ethernet) расположен сбоку слева. Дополнительный RS485 для выравнивания токов и синхронной работы 2-х ЗВУ ИПС, работающих на общую АКБ и(или) нагрузку. Вход DC (20-70)В. | 44520 | 53424
8 | УКУ-207.11-(20-70)В-I14 | Контроллер, встроенный в основную корзину с модулями на посадочное место №3. Встроенный 4-х строчный ЖКИ, 5 кнопок упр-ния. Мониторинг и управление по интерфейсам RS485 (ModBUS RTU), Ethernet (SNMP v1, ModBUS TCP). LAN порт (Ethernet) расположен спереди. Вход DC (20-70)В. | 44180 | 53016
9 | УКУ-207.11-(20-70)В-3U | Контроллер для установки в отдельный корпус 19'' 3U. Встроенный 4-х строчный ЖКИ, 5 кнопок упр-ния. Мониторинг и управление по интерфейсам RS485 (ModBUS RTU), Ethernet (SNMP v1, ModBUS TCP). LAN порт (Ethernet) расположен спереди. Вход DC (20-70)В. | 44180 | 53016
10 | УКУ-207.11-(20-70)В-D | Контроллер выносной для установки на дверь шкафа. Встроенный 4-х строчный ЖКИ, 5 кнопок упр-ния. Мониторинг и управление по интерфейсам RS485 (ModBUS RTU), Ethernet (SNMP v1, ModBUS TCP). LAN порт (Ethernet) расположен спереди. Вход DC (20-70)В. | 44180 | 53016
| Модули измерения тока АКБ: |  | без НДС | с НДС
11 | Модуль измерения тока АКБ 100А | Измерение тока АКБ и передача информации в УКУ по гальванически развязанной шине CAN. Номинальный ток заряда/разряда АКБ 100А. | 15540 | 18648
12 | Модуль измерения тока АКБ 300А | Измерение тока АКБ и передача информации в УКУ по гальванически развязанной шине CAN. Номинальный ток заряда/разряда АКБ 300А. | 19620 | 23544
13 | Модуль измерения тока АКБ 500А | Измерение тока АКБ и передача информации в УКУ по гальванически развязанной шине CAN. Номинальный ток заряда/разряда АКБ 500А. | 23620 | 28344
14 | Модуль измерения тока АКБ 750А | Измерение тока АКБ и передача информации в УКУ по гальванически развязанной шине CAN. Номинальный ток заряда/разряда АКБ 750А. | 27620 | 33144
15 | Модуль измерения тока АКБ 1000А | Измерение тока АКБ и передача информации в УКУ по гальванически развязанной шине CAN. Номинальный ток заряда/разряда АКБ 1000А. | 31620 | 37944
16 | Модуль измерения тока АКБ 1500А | Измерение тока АКБ и передача информации в УКУ по гальванически развязанной шине CAN. Номинальный ток заряда/разряда АКБ 1500А. | 35620 | 42744
| Контакторы LVBD: |  | без НДС | с НДС
17 | LVBD-30В-300А | Контактор защиты АКБ 30В от глубокого разряда. Номинальный ток 300А. | 66870 | 80244
| Реле контроля изоляции: |  | без НДС | с НДС
18 | РКИ30/3Р | Реле контроля изоляции цепей DC 30В с изолированными от земли полюсами, 3 запрограммированных реле, мониторинг и управление только с УКУ. Питание DC 5В по линии CAN от УКУ или от внешнего источника. Рекомендуется использовать именно внешний источник. | 29700 | 35640
19 | М-30-2K2 | Резистивный мост для совместной работы с РКИ в цепях DC 30В. Рекомендуется использовать совместно с любой версией РКИ. | 7070 | 8484
7.33 | Тип охлаждения: |  |  |  | ⇧
Принудительное охлаждение
Номинал выходного напряжения:
ВЫХОД DC 24В: Заряд АКБ 2х12В, 12х2В либо работа без АКБ с фиксированным напряжением из диапазона (20-29)В
Конфигурация входного напряжения:
ВХОД АС 3х380/220В (3х400/230В) ± 15%, 50Гц (60Гц) ± 10%
Конструктив базовой корзины:
19'' 3U (0/3): Корзина высотой 3U (133 мм) для установки в 19'' стойки шкафов глубиной не менее 800 мм. Забор охлаждающего воздуха - спереди, выброс нагретого - сзади. Вентилятор охлаждения встроен непосредственно в силовой модуль. Возможны варианты установки корзины вертикально или на монтажную панель. Двухстороннее обслуживание.
Форм-фактор и тип модуля-выпрямителя:
БПС-3000-380/24В-100А-23
| Силовой модуль-выпрямитель: |  | без НДС | с НДС
1 | БПС-3000-380/24В-100А-23 | Выпрямитель с трёхфазным входом АС 3х380В (3х400В) (линейное 380В (400В) без нейтрали) и выходом DC 24В 100А. | 70200 | 84240
| Корзины для установки модулей: |  | без НДС | с НДС
2 | Корзина ИПС-9000-380/24В-300А-0/3-3U-23 | Корзина для установки до 3-х выпрямителей БПС-3000-380/24В-100А-23 и с возможностью подключения УКУ версии 207.11-(20-70)В или 207.13-(20-70). Корзина может быть скорфигурирована как основная (для работы с УКУ) либо как дополнительная (подключение к основной корзине по CAN интерфейсу). | 36060 | 43272
3 | Корзина ИПС-6000-380/24В-200А-0/2-3U-D-23 | Корзина для установки модульного выходного развязывающего диода, 1 или 2-х выпрямителей БПС-3000-380/24В-100А-23 и с возможностью подключения УКУ версии 207.11-(20-70)В или 207.13-(20-70)В. Корзина может быть скорфигурирована как основная (для работы с УКУ) либо как дополнительная (подключение к основной корзине по CAN интерфейсу). | 36060 | 43272
4 | Д-ВЕНТ(АС220В)-DC100В-200А-3U-23 | Диод модульного исполнения со встроенным вентилятором охлаждения для установки в корзину с модулями. Номинальное напряжение DC до 100В, номинальный ток до 200А. | 41570 | 49884
| Устройства контроля и управления: |  | без НДС | с НДС | ⇧
5 | УКУ-207.13-(20-70)В-D | Контроллер выносной для установки на дверь шкафа. Встроенный 4-х строчный ЖКИ, 5 кнопок упр-ния. Мониторинг и управление по интерфейсам RS485 (ModBUS RTU), Ethernet (SNMP v1, ModBUS TCP). LAN порт (Ethernet) расположен сбоку слева. Дополнительный RS485 для выравнивания токов и синхронной работы 2-х ЗВУ ИПС, работающих на общую АКБ и(или) нагрузку. Вход DC (20-70)В. | 44520 | 53424
6 | УКУ-207.13-(20-70)В-I14 | Контроллер, встроенный в основную корзину с модулями на посадочное место №3. Встроенный 4-х строчный ЖКИ, 5 кнопок упр-ния. Мониторинг и управление по интерфейсам RS485 (ModBUS RTU), Ethernet (SNMP v1, ModBUS TCP). LAN порт (Ethernet) расположен сбоку слева. Дополнительный RS485 для выравнивания токов и синхронной работы 2-х ЗВУ ИПС, работающих на общую АКБ и(или) нагрузку. Вход DC (20-70)В. | 44520 | 53424
7 | УКУ-207.13-(20-70)В-3U | Контроллер для установки в отдельный корпус 19'' 3U. Встроенный 4-х строчный ЖКИ, 5 кнопок упр-ния. Мониторинг и управление по интерфейсам RS485 (ModBUS RTU), Ethernet (SNMP v1, ModBUS TCP). LAN порт (Ethernet) расположен сбоку слева. Дополнительный RS485 для выравнивания токов и синхронной работы 2-х ЗВУ ИПС, работающих на общую АКБ и(или) нагрузку. Вход DC (20-70)В. | 44520 | 53424
8 | УКУ-207.11-(20-70)В-I14 | Контроллер, встроенный в основную корзину с модулями на посадочное место №3. Встроенный 4-х строчный ЖКИ, 5 кнопок упр-ния. Мониторинг и управление по интерфейсам RS485 (ModBUS RTU), Ethernet (SNMP v1, ModBUS TCP). LAN порт (Ethernet) расположен спереди. Вход DC (20-70)В. | 44180 | 53016
9 | УКУ-207.11-(20-70)В-3U | Контроллер для установки в отдельный корпус 19'' 3U. Встроенный 4-х строчный ЖКИ, 5 кнопок упр-ния. Мониторинг и управление по интерфейсам RS485 (ModBUS RTU), Ethernet (SNMP v1, ModBUS TCP). LAN порт (Ethernet) расположен спереди. Вход DC (20-70)В. | 44180 | 53016
10 | УКУ-207.11-(20-70)В-D | Контроллер выносной для установки на дверь шкафа. Встроенный 4-х строчный ЖКИ, 5 кнопок упр-ния. Мониторинг и управление по интерфейсам RS485 (ModBUS RTU), Ethernet (SNMP v1, ModBUS TCP). LAN порт (Ethernet) расположен спереди. Вход DC (20-70)В. | 44180 | 53016
| Модули измерения тока АКБ: |  | без НДС | с НДС
11 | Модуль измерения тока АКБ 100А | Измерение тока АКБ и передача информации в УКУ по гальванически развязанной шине CAN. Номинальный ток заряда/разряда АКБ 100А. | 15540 | 18648
12 | Модуль измерения тока АКБ 300А | Измерение тока АКБ и передача информации в УКУ по гальванически развязанной шине CAN. Номинальный ток заряда/разряда АКБ 300А. | 19620 | 23544
13 | Модуль измерения тока АКБ 500А | Измерение тока АКБ и передача информации в УКУ по гальванически развязанной шине CAN. Номинальный ток заряда/разряда АКБ 500А. | 23620 | 28344
14 | Модуль измерения тока АКБ 750А | Измерение тока АКБ и передача информации в УКУ по гальванически развязанной шине CAN. Номинальный ток заряда/разряда АКБ 750А. | 27620 | 33144
15 | Модуль измерения тока АКБ 1000А | Измерение тока АКБ и передача информации в УКУ по гальванически развязанной шине CAN. Номинальный ток заряда/разряда АКБ 1000А. | 31620 | 37944
16 | Модуль измерения тока АКБ 1500А | Измерение тока АКБ и передача информации в УКУ по гальванически развязанной шине CAN. Номинальный ток заряда/разряда АКБ 1500А. | 35620 | 42744
| Контакторы LVBD: |  | без НДС | с НДС
17 | LVBD-24В-300А | Контактор защиты АКБ 24В от глубокого разряда. Номинальный ток 300А. | 66870 | 80244
| Реле контроля изоляции: |  | без НДС | с НДС
18 | РКИ24/255ДДТ/3Р/RS485 | Реле контроля изоляции цепей DC 24В с изолированными от земли полюсами, пофидерный контроль 255 линий с помощью датчиков диф. тока, 3 программируемых реле, мониторинг и управление только по интерфейсу RS485 (ModBUS RTU). Питание от внешнего источника DC (18-72)В 10Вт. Возможность работы 2-х РКИ на общую шину. Для питания ДДТ требуется внешний источник DC 12В. | 69520 | 83424
19 | М-24-1K5 | Резистивный мост для совместной работы с РКИ в цепях DC 24В. Рекомендуется использовать совместно с любой версией РКИ. | 7070 | 8484
20 | Датчик дифференциального тока (ДДТ) | Датчик дифференциального тока для пофидерного контроля изоляции. Мониторинг по интерфейсу RS485 (ModBUS RTU). Питание DC 12В, 30мА. | Цена по запросу
21 | РКИ24/3Р | Реле контроля изоляции цепей DC 24В с изолированными от земли полюсами, 3 запрограммированных реле, мониторинг и управление только с УКУ. Питание DC 5В по линии CAN от УКУ или от внешнего источника. Рекомендуется использовать именно внешний источник. | 29700 | 35640
22 | М-24-2K2 | Резистивный мост для совместной работы с РКИ24/3Р в цепях DC 24В. Рекомендуется использовать совместно с любой версией РКИ. | 7070 | 8484
7.34 | Тип охлаждения: |  |  |  | ⇧
Принудительное охлаждение
Номинал выходного напряжения:
ВЫХОД DC 24В: Заряд АКБ 2х12В, 12х2В либо работа без АКБ с фиксированным напряжением из диапазона (20-29)В
Конфигурация входного напряжения:
ВХОД АС 3х220В ± 15%, 50Гц (60Гц) ± 10%
Конструктив базовой корзины:
19'' 3U (0/3): Корзина высотой 3U (133 мм) для установки в 19'' стойки шкафов глубиной не менее 800 мм. Забор охлаждающего воздуха - спереди, выброс нагретого - сзади. Вентилятор охлаждения встроен непосредственно в силовой модуль. Возможны варианты установки корзины вертикально или на монтажную панель. Двухстороннее обслуживание.
Форм-фактор и тип модуля-преобразователя:
БПС-3000-220/24В-100А-23
| Силовой модуль-преобразователь: |  | без НДС | с НДС
1 | БПС-3000-220/24В-100А-23 | Преобразователь с универсальным входом DC(AC) 220В (230В) и выходом DC 24В 100А. | 70200 | 84240
| Корзины для установки модулей: |  | без НДС | с НДС
2 | Корзина ИПС-9000-3х220/24В-300А-0/3-3U-23 | Корзина для установки до 3-х преобразователей БПС-3000-220/24В-100А-23 и с возможностью подключения УКУ версии 207.11-(20-70)В или 207.13-(20-70). Корзина может быть скорфигурирована как основная (для работы с УКУ) либо как дополнительная (подключение к основной корзине по CAN интерфейсу). | 36060 | 43272
3 | Корзина ИПС-6000-3х220/24В-200А-0/2-3U-D-23 | Корзина для установки модульного выходного развязывающего диода, 1 или 2-х преобразователей БПС-3000-220/24В-100А-23 и с возможностью подключения УКУ версии 207.11-(20-70)В или 207.13-(20-70)В. Корзина может быть скорфигурирована как основная (для работы с УКУ) либо как дополнительная (подключение к основной корзине по CAN интерфейсу). | 36060 | 43272
4 | Д-ВЕНТ(АС220В)-DC100В-200А-3U-23 | Диод модульного исполнения со встроенным вентилятором охлаждения для установки в корзину с модулями. Номинальное напряжение DC до 100В, номинальный ток до 200А. | 41570 | 49884
| Устройства контроля и управления: |  | без НДС | с НДС | ⇧
5 | УКУ-207.13-(20-70)В-D | Контроллер выносной для установки на дверь шкафа. Встроенный 4-х строчный ЖКИ, 5 кнопок упр-ния. Мониторинг и управление по интерфейсам RS485 (ModBUS RTU), Ethernet (SNMP v1, ModBUS TCP). LAN порт (Ethernet) расположен сбоку слева. Дополнительный RS485 для выравнивания токов и синхронной работы 2-х ЗВУ ИПС, работающих на общую АКБ и(или) нагрузку. Вход DC (20-70)В. | 44520 | 53424
6 | УКУ-207.13-(20-70)В-I14 | Контроллер, встроенный в основную корзину с модулями на посадочное место №3. Встроенный 4-х строчный ЖКИ, 5 кнопок упр-ния. Мониторинг и управление по интерфейсам RS485 (ModBUS RTU), Ethernet (SNMP v1, ModBUS TCP). LAN порт (Ethernet) расположен сбоку слева. Дополнительный RS485 для выравнивания токов и синхронной работы 2-х ЗВУ ИПС, работающих на общую АКБ и(или) нагрузку. Вход DC (20-70)В. | 44520 | 53424
7 | УКУ-207.13-(20-70)В-3U | Контроллер для установки в отдельный корпус 19'' 3U. Встроенный 4-х строчный ЖКИ, 5 кнопок упр-ния. Мониторинг и управление по интерфейсам RS485 (ModBUS RTU), Ethernet (SNMP v1, ModBUS TCP). LAN порт (Ethernet) расположен сбоку слева. Дополнительный RS485 для выравнивания токов и синхронной работы 2-х ЗВУ ИПС, работающих на общую АКБ и(или) нагрузку. Вход DC (20-70)В. | 44520 | 53424
8 | УКУ-207.11-(20-70)В-I14 | Контроллер, встроенный в основную корзину с модулями на посадочное место №3. Встроенный 4-х строчный ЖКИ, 5 кнопок упр-ния. Мониторинг и управление по интерфейсам RS485 (ModBUS RTU), Ethernet (SNMP v1, ModBUS TCP). LAN порт (Ethernet) расположен спереди. Вход DC (20-70)В. | 44180 | 53016
9 | УКУ-207.11-(20-70)В-3U | Контроллер для установки в отдельный корпус 19'' 3U. Встроенный 4-х строчный ЖКИ, 5 кнопок упр-ния. Мониторинг и управление по интерфейсам RS485 (ModBUS RTU), Ethernet (SNMP v1, ModBUS TCP). LAN порт (Ethernet) расположен спереди. Вход DC (20-70)В. | 44180 | 53016
10 | УКУ-207.11-(20-70)В-D | Контроллер выносной для установки на дверь шкафа. Встроенный 4-х строчный ЖКИ, 5 кнопок упр-ния. Мониторинг и управление по интерфейсам RS485 (ModBUS RTU), Ethernet (SNMP v1, ModBUS TCP). LAN порт (Ethernet) расположен спереди. Вход DC (20-70)В. | 44180 | 53016
| Модули измерения тока АКБ: |  | без НДС | с НДС
11 | Модуль измерения тока АКБ 100А | Измерение тока АКБ и передача информации в УКУ по гальванически развязанной шине CAN. Номинальный ток заряда/разряда АКБ 100А. | 15540 | 18648
12 | Модуль измерения тока АКБ 300А | Измерение тока АКБ и передача информации в УКУ по гальванически развязанной шине CAN. Номинальный ток заряда/разряда АКБ 300А. | 19620 | 23544
13 | Модуль измерения тока АКБ 500А | Измерение тока АКБ и передача информации в УКУ по гальванически развязанной шине CAN. Номинальный ток заряда/разряда АКБ 500А. | 23620 | 28344
14 | Модуль измерения тока АКБ 750А | Измерение тока АКБ и передача информации в УКУ по гальванически развязанной шине CAN. Номинальный ток заряда/разряда АКБ 750А. | 27620 | 33144
15 | Модуль измерения тока АКБ 1000А | Измерение тока АКБ и передача информации в УКУ по гальванически развязанной шине CAN. Номинальный ток заряда/разряда АКБ 1000А. | 31620 | 37944
16 | Модуль измерения тока АКБ 1500А | Измерение тока АКБ и передача информации в УКУ по гальванически развязанной шине CAN. Номинальный ток заряда/разряда АКБ 1500А. | 35620 | 42744
| Контакторы LVBD: |  | без НДС | с НДС
17 | LVBD-24В-300А | Контактор защиты АКБ 24В от глубокого разряда. Номинальный ток 300А. | 66870 | 80244
| Реле контроля изоляции: |  | без НДС | с НДС
18 | РКИ24/255ДДТ/3Р/RS485 | Реле контроля изоляции цепей DC 24В с изолированными от земли полюсами, пофидерный контроль 255 линий с помощью датчиков диф. тока, 3 программируемых реле, мониторинг и управление только по интерфейсу RS485 (ModBUS RTU). Питание от внешнего источника DC (18-72)В 10Вт. Возможность работы 2-х РКИ на общую шину. Для питания ДДТ требуется внешний источник DC 12В. | 69520 | 83424
19 | М-24-1K5 | Резистивный мост для совместной работы с РКИ в цепях DC 24В. Рекомендуется использовать совместно с любой версией РКИ. | 7070 | 8484
20 | Датчик дифференциального тока (ДДТ) | Датчик дифференциального тока для пофидерного контроля изоляции. Мониторинг по интерфейсу RS485 (ModBUS RTU). Питание DC 12В, 30мА. | Цена по запросу
21 | РКИ24/3Р | Реле контроля изоляции цепей DC 24В с изолированными от земли полюсами, 3 запрограммированных реле, мониторинг и управление только с УКУ. Питание DC 5В по линии CAN от УКУ или от внешнего источника. Рекомендуется использовать именно внешний источник. | 29700 | 35640
22 | М-24-2K2 | Резистивный мост для совместной работы с РКИ24/3Р в цепях DC 24В. Рекомендуется использовать совместно с любой версией РКИ. | 7070 | 8484
7.35 | Тип охлаждения: |  |  |  | ⇧
Принудительное охлаждение
Номинал выходного напряжения:
ВЫХОД DC 24В: Заряд АКБ 2х12В, 12х2В либо работа без АКБ с фиксированным напряжением из диапазона (20-29)В
Конфигурация входного напряжения:
ВХОД АС 220В (230В) ± 15%, 50Гц (60Гц) ± 10%
Конструктив базовой корзины:
19'' 3U (0/3): Корзина высотой 3U (133 мм) для установки в 19'' стойки шкафов глубиной не менее 800 мм. Забор охлаждающего воздуха - спереди, выброс нагретого - сзади. Вентилятор охлаждения встроен непосредственно в силовой модуль. Возможны варианты установки корзины вертикально или на монтажную панель. Двухстороннее обслуживание.
Форм-фактор и тип модуля-преобразователя:
БПС-3000-220/24В-100А-23
| Силовой модуль-преобразователь: |  | без НДС | с НДС
1 | БПС-3000-220/24В-100А-23 | Преобразователь с универсальным входом DC(AC) 220В (230В) и выходом DC 24В 100А. | 70200 | 84240
| Корзины для установки модулей: |  | без НДС | с НДС
2 | Корзина ИПС-9000-220/24В-300А-0/3-3U-23 | Корзина для установки до 3-х преобразователей БПС-3000-220/24В-100А-23 и с возможностью подключения УКУ версии 207.11-(20-70)В или 207.13-(20-70). Корзина может быть скорфигурирована как основная (для работы с УКУ) либо как дополнительная (подключение к основной корзине по CAN интерфейсу). | 36060 | 43272
3 | Корзина ИПС-6000-220/24В-200А-0/2-3U-D-23 | Корзина для установки модульного выходного развязывающего диода, 1 или 2-х преобразователей БПС-3000-220/24В-100А-23 и с возможностью подключения УКУ версии 207.11-(20-70)В или 207.13-(20-70)В. Корзина может быть скорфигурирована как основная (для работы с УКУ) либо как дополнительная (подключение к основной корзине по CAN интерфейсу). | 36060 | 43272
4 | Д-ВЕНТ(DC12В)-DC100В-200А-3U-23 | Диод модульного исполнения со встроенным вентилятором охлаждения для установки в корзину с модулями. Номинальное напряжение DC до 100В, номинальный ток до 200А. | 41570 | 49884
| Устройства контроля и управления: |  | без НДС | с НДС | ⇧
5 | УКУ-207.13-(20-70)В-D | Контроллер выносной для установки на дверь шкафа. Встроенный 4-х строчный ЖКИ, 5 кнопок упр-ния. Мониторинг и управление по интерфейсам RS485 (ModBUS RTU), Ethernet (SNMP v1, ModBUS TCP). LAN порт (Ethernet) расположен сбоку слева. Дополнительный RS485 для выравнивания токов и синхронной работы 2-х ЗВУ ИПС, работающих на общую АКБ и(или) нагрузку. Вход DC (20-70)В. | 44520 | 53424
6 | УКУ-207.13-(20-70)В-I14 | Контроллер, встроенный в основную корзину с модулями на посадочное место №3. Встроенный 4-х строчный ЖКИ, 5 кнопок упр-ния. Мониторинг и управление по интерфейсам RS485 (ModBUS RTU), Ethernet (SNMP v1, ModBUS TCP). LAN порт (Ethernet) расположен сбоку слева. Дополнительный RS485 для выравнивания токов и синхронной работы 2-х ЗВУ ИПС, работающих на общую АКБ и(или) нагрузку. Вход DC (20-70)В. | 44520 | 53424
7 | УКУ-207.13-(20-70)В-3U | Контроллер для установки в отдельный корпус 19'' 3U. Встроенный 4-х строчный ЖКИ, 5 кнопок упр-ния. Мониторинг и управление по интерфейсам RS485 (ModBUS RTU), Ethernet (SNMP v1, ModBUS TCP). LAN порт (Ethernet) расположен сбоку слева. Дополнительный RS485 для выравнивания токов и синхронной работы 2-х ЗВУ ИПС, работающих на общую АКБ и(или) нагрузку. Вход DC (20-70)В. | 44520 | 53424
8 | УКУ-207.11-(20-70)В-I14 | Контроллер, встроенный в основную корзину с модулями на посадочное место №3. Встроенный 4-х строчный ЖКИ, 5 кнопок упр-ния. Мониторинг и управление по интерфейсам RS485 (ModBUS RTU), Ethernet (SNMP v1, ModBUS TCP). LAN порт (Ethernet) расположен спереди. Вход DC (20-70)В. | 44180 | 53016
9 | УКУ-207.11-(20-70)В-3U | Контроллер для установки в отдельный корпус 19'' 3U. Встроенный 4-х строчный ЖКИ, 5 кнопок упр-ния. Мониторинг и управление по интерфейсам RS485 (ModBUS RTU), Ethernet (SNMP v1, ModBUS TCP). LAN порт (Ethernet) расположен спереди. Вход DC (20-70)В. | 44180 | 53016
10 | УКУ-207.11-(20-70)В-D | Контроллер выносной для установки на дверь шкафа. Встроенный 4-х строчный ЖКИ, 5 кнопок упр-ния. Мониторинг и управление по интерфейсам RS485 (ModBUS RTU), Ethernet (SNMP v1, ModBUS TCP). LAN порт (Ethernet) расположен спереди. Вход DC (20-70)В. | 44180 | 53016
| Модули измерения тока АКБ: |  | без НДС | с НДС
11 | Модуль измерения тока АКБ 100А | Измерение тока АКБ и передача информации в УКУ по гальванически развязанной шине CAN. Номинальный ток заряда/разряда АКБ 100А. | 15540 | 18648
12 | Модуль измерения тока АКБ 300А | Измерение тока АКБ и передача информации в УКУ по гальванически развязанной шине CAN. Номинальный ток заряда/разряда АКБ 300А. | 19620 | 23544
13 | Модуль измерения тока АКБ 500А | Измерение тока АКБ и передача информации в УКУ по гальванически развязанной шине CAN. Номинальный ток заряда/разряда АКБ 500А. | 23620 | 28344
14 | Модуль измерения тока АКБ 750А | Измерение тока АКБ и передача информации в УКУ по гальванически развязанной шине CAN. Номинальный ток заряда/разряда АКБ 750А. | 27620 | 33144
15 | Модуль измерения тока АКБ 1000А | Измерение тока АКБ и передача информации в УКУ по гальванически развязанной шине CAN. Номинальный ток заряда/разряда АКБ 1000А. | 31620 | 37944
16 | Модуль измерения тока АКБ 1500А | Измерение тока АКБ и передача информации в УКУ по гальванически развязанной шине CAN. Номинальный ток заряда/разряда АКБ 1500А. | 35620 | 42744
| Контакторы LVBD: |  | без НДС | с НДС
17 | LVBD-24В-300А | Контактор защиты АКБ 24В от глубокого разряда. Номинальный ток 300А. | 66870 | 80244
| Реле контроля изоляции: |  | без НДС | с НДС
18 | РКИ24/255ДДТ/3Р/RS485 | Реле контроля изоляции цепей DC 24В с изолированными от земли полюсами, пофидерный контроль 255 линий с помощью датчиков диф. тока, 3 программируемых реле, мониторинг и управление только по интерфейсу RS485 (ModBUS RTU). Питание от внешнего источника DC (18-72)В 10Вт. Возможность работы 2-х РКИ на общую шину. Для питания ДДТ требуется внешний источник DC 12В. | 69520 | 83424
19 | М-24-1K5 | Резистивный мост для совместной работы с РКИ в цепях DC 24В. Рекомендуется использовать совместно с любой версией РКИ. | 7070 | 8484
20 | Датчик дифференциального тока (ДДТ) | Датчик дифференциального тока для пофидерного контроля изоляции. Мониторинг по интерфейсу RS485 (ModBUS RTU). Питание DC 12В, 30мА. | Цена по запросу
21 | РКИ24/3Р | Реле контроля изоляции цепей DC 24В с изолированными от земли полюсами, 3 запрограммированных реле, мониторинг и управление только с УКУ. Питание DC 5В по линии CAN от УКУ или от внешнего источника. Рекомендуется использовать именно внешний источник. | 29700 | 35640
22 | М-24-2K2 | Резистивный мост для совместной работы с РКИ24/3Р в цепях DC 24В. Рекомендуется использовать совместно с любой версией РКИ. | 7070 | 8484
7.36 | Тип охлаждения: |  |  |  | ⇧
Принудительное охлаждение
Номинал выходного напряжения:
ВЫХОД DC 24В: Заряд АКБ 2х12В, 12х2В либо работа без АКБ с фиксированным напряжением из диапазона (20-29)В
Конфигурация входного напряжения:
УНИВЕРСАЛЬНЫЙ ВХОД: DC 220В (230В) ± 15% или АС 220В (230В), 50Гц (60Гц) ± 10%
Конструктив базовой корзины:
19'' 3U (0/3): Корзина высотой 3U (133 мм) для установки в 19'' стойки шкафов глубиной не менее 800 мм. Забор охлаждающего воздуха - спереди, выброс нагретого - сзади. Вентилятор охлаждения встроен непосредственно в силовой модуль. Возможны варианты установки корзины вертикально или на монтажную панель. Двухстороннее обслуживание.
Форм-фактор и тип модуля-преобразователя:
БПС-3000-220/24В-100А-23
| Силовой модуль-преобразователь: |  | без НДС | с НДС
1 | БПС-3000-220/24В-100А-23 | Преобразователь с универсальным входом DC(AC) 220В (230В) и выходом DC 24В 100А. | 70200 | 84240
| Корзины для установки модулей: |  | без НДС | с НДС
2 | Корзина DC(AC)/DC-9000-220/24В-300А-0/3-3U-23 | Корзина для установки до 3-х преобразователей БПС-3000-220/24В-100А-23 и с возможностью подключения УКУ версии 207.11-(20-70)В или 207.13-(20-70). Корзина может быть скорфигурирована как основная (для работы с УКУ) либо как дополнительная (подключение к основной корзине по CAN интерфейсу). | 36060 | 43272
3 | Корзина DC(AC)/DC-6000-220/24В-200А-0/2-3U-D-23 | Корзина для установки модульного выходного развязывающего диода, 1 или 2-х преобразователей БПС-3000-220/24В-100А-23 и с возможностью подключения УКУ версии 207.11-(20-70)В или 207.13-(20-70)В. Корзина может быть скорфигурирована как основная (для работы с УКУ) либо как дополнительная (подключение к основной корзине по CAN интерфейсу). | 36060 | 43272
4 | Д-ВЕНТ(DC12В)-DC100В-200А-3U-23 | Диод модульного исполнения со встроенным вентилятором охлаждения для установки в корзину с модулями. Номинальное напряжение DC до 100В, номинальный ток до 200А. | 41570 | 49884
| Устройства контроля и управления: |  | без НДС | с НДС | ⇧
5 | УКУ-207.13-(20-70)В-D | Контроллер выносной для установки на дверь шкафа. Встроенный 4-х строчный ЖКИ, 5 кнопок упр-ния. Мониторинг и управление по интерфейсам RS485 (ModBUS RTU), Ethernet (SNMP v1, ModBUS TCP). LAN порт (Ethernet) расположен сбоку слева. Дополнительный RS485 для выравнивания токов и синхронной работы 2-х ЗВУ ИПС, работающих на общую АКБ и(или) нагрузку. Вход DC (20-70)В. | 44520 | 53424
6 | УКУ-207.13-(20-70)В-I14 | Контроллер, встроенный в основную корзину с модулями на посадочное место №3. Встроенный 4-х строчный ЖКИ, 5 кнопок упр-ния. Мониторинг и управление по интерфейсам RS485 (ModBUS RTU), Ethernet (SNMP v1, ModBUS TCP). LAN порт (Ethernet) расположен сбоку слева. Дополнительный RS485 для выравнивания токов и синхронной работы 2-х ЗВУ ИПС, работающих на общую АКБ и(или) нагрузку. Вход DC (20-70)В. | 44520 | 53424
7 | УКУ-207.13-(20-70)В-3U | Контроллер для установки в отдельный корпус 19'' 3U. Встроенный 4-х строчный ЖКИ, 5 кнопок упр-ния. Мониторинг и управление по интерфейсам RS485 (ModBUS RTU), Ethernet (SNMP v1, ModBUS TCP). LAN порт (Ethernet) расположен сбоку слева. Дополнительный RS485 для выравнивания токов и синхронной работы 2-х ЗВУ ИПС, работающих на общую АКБ и(или) нагрузку. Вход DC (20-70)В. | 44520 | 53424
8 | УКУ-207.11-(20-70)В-I14 | Контроллер, встроенный в основную корзину с модулями на посадочное место №3. Встроенный 4-х строчный ЖКИ, 5 кнопок упр-ния. Мониторинг и управление по интерфейсам RS485 (ModBUS RTU), Ethernet (SNMP v1, ModBUS TCP). LAN порт (Ethernet) расположен спереди. Вход DC (20-70)В. | 44180 | 53016
9 | УКУ-207.11-(20-70)В-3U | Контроллер для установки в отдельный корпус 19'' 3U. Встроенный 4-х строчный ЖКИ, 5 кнопок упр-ния. Мониторинг и управление по интерфейсам RS485 (ModBUS RTU), Ethernet (SNMP v1, ModBUS TCP). LAN порт (Ethernet) расположен спереди. Вход DC (20-70)В. | 44180 | 53016
10 | УКУ-207.11-(20-70)В-D | Контроллер выносной для установки на дверь шкафа. Встроенный 4-х строчный ЖКИ, 5 кнопок упр-ния. Мониторинг и управление по интерфейсам RS485 (ModBUS RTU), Ethernet (SNMP v1, ModBUS TCP). LAN порт (Ethernet) расположен спереди. Вход DC (20-70)В. | 44180 | 53016
| Модули измерения тока АКБ: |  | без НДС | с НДС
11 | Модуль измерения тока АКБ 100А | Измерение тока АКБ и передача информации в УКУ по гальванически развязанной шине CAN. Номинальный ток заряда/разряда АКБ 100А. | 15540 | 18648
12 | Модуль измерения тока АКБ 300А | Измерение тока АКБ и передача информации в УКУ по гальванически развязанной шине CAN. Номинальный ток заряда/разряда АКБ 300А. | 19620 | 23544
13 | Модуль измерения тока АКБ 500А | Измерение тока АКБ и передача информации в УКУ по гальванически развязанной шине CAN. Номинальный ток заряда/разряда АКБ 500А. | 23620 | 28344
14 | Модуль измерения тока АКБ 750А | Измерение тока АКБ и передача информации в УКУ по гальванически развязанной шине CAN. Номинальный ток заряда/разряда АКБ 750А. | 27620 | 33144
15 | Модуль измерения тока АКБ 1000А | Измерение тока АКБ и передача информации в УКУ по гальванически развязанной шине CAN. Номинальный ток заряда/разряда АКБ 1000А. | 31620 | 37944
16 | Модуль измерения тока АКБ 1500А | Измерение тока АКБ и передача информации в УКУ по гальванически развязанной шине CAN. Номинальный ток заряда/разряда АКБ 1500А. | 35620 | 42744
| Контакторы LVBD: |  | без НДС | с НДС
17 | LVBD-24В-300А | Контактор защиты АКБ 24В от глубокого разряда. Номинальный ток 300А. | 66870 | 80244
| Реле контроля изоляции: |  | без НДС | с НДС
18 | РКИ24/255ДДТ/3Р/RS485 | Реле контроля изоляции цепей DC 24В с изолированными от земли полюсами, пофидерный контроль 255 линий с помощью датчиков диф. тока, 3 программируемых реле, мониторинг и управление только по интерфейсу RS485 (ModBUS RTU). Питание от внешнего источника DC (18-72)В 10Вт. Возможность работы 2-х РКИ на общую шину. Для питания ДДТ требуется внешний источник DC 12В. | 69520 | 83424
19 | М-24-1K5 | Резистивный мост для совместной работы с РКИ в цепях DC 24В. Рекомендуется использовать совместно с любой версией РКИ. | 7070 | 8484
20 | Датчик дифференциального тока (ДДТ) | Датчик дифференциального тока для пофидерного контроля изоляции. Мониторинг по интерфейсу RS485 (ModBUS RTU). Питание DC 12В, 30мА. | Цена по запросу
21 | РКИ24/3Р | Реле контроля изоляции цепей DC 24В с изолированными от земли полюсами, 3 запрограммированных реле, мониторинг и управление только с УКУ. Питание DC 5В по линии CAN от УКУ или от внешнего источника. Рекомендуется использовать именно внешний источник. | 29700 | 35640
22 | М-24-2K2 | Резистивный мост для совместной работы с РКИ24/3Р в цепях DC 24В. Рекомендуется использовать совместно с любой версией РКИ. | 7070 | 8484
7.37 | Тип охлаждения: |  |  |  | ⇧
Принудительное охлаждение
Номинал выходного напряжения:
ВЫХОД DC 24В: Заряд АКБ 2х12В, 12х2В либо работа без АКБ с фиксированным напряжением из диапазона (20-29)В
Конфигурация входного напряжения:
ВХОД: DC (18-72)В
Конструктив базовой корзины:
19'' 3U (0/2): Корзина высотой 3U (133 мм) для установки в 19'' стойки шкафов глубиной не менее 400 мм. Забор охлаждающего воздуха - слева, выброс нагретого - справа. Вентиляторы охлаждения встроены в корзину и не имеют возможность "горячей замены". Одностороннее обслуживание с фронтальной стороны.
Форм-фактор и тип модуля-преобразователя:
DC/DC-500.04-(18-72)/24В-20А
| Силовой модуль-преобразователь: |  | без НДС | с НДС
1 | DC/DC-500.04-(18-72)/24В-20А | Преобразователь со входом DC (18-72)В и выходом DC 24В 20А. | 102040 | 122448
| Корзины для установки модулей: |  | без НДС | с НДС
2 | Корзина DC/DC-1000-(18-72)/24В-40А-0/2-3U | Корзина для установки до 2-х преобразователей DC/DC-500.04-(20-70)/24В-20А и с возможностью подключения УКУ версии 207.11-(20-70)В или 207.13-(20-70). Корзина может быть скорфигурирована как основная (для работы с УКУ) либо как дополнительная (подключение к основной корзине по CAN интерфейсу). | 45540 | 54648
3 | Корзина DC/DC-1000-(18-72)/24В-40А-0/2-3U-D | Корзина с разделительным диодом на выходе для установки до 2-х преобразователей DC/DC-500.04-(20-70)/24В-20А и с возможностью подключения УКУ версии 207.11-(20-70)В или 207.13-(20-70)В. Корзина может быть скорфигурирована как основная (для работы с УКУ) либо как дополнительная (подключение к основной корзине по CAN интерфейсу). | 49340 | 59208
| Устройства контроля и управления: |  | без НДС | с НДС | ⇧
4 | УКУ-207.13-(20-70)В-D | Контроллер выносной для установки на дверь шкафа. Встроенный 4-х строчный ЖКИ, 5 кнопок упр-ния. Мониторинг и управление по интерфейсам RS485 (ModBUS RTU), Ethernet (SNMP v1, ModBUS TCP). LAN порт (Ethernet) расположен сбоку слева. Дополнительный RS485 для выравнивания токов и синхронной работы 2-х ЗВУ ИПС, работающих на общую АКБ и(или) нагрузку. Вход DC (20-70)В. | 44520 | 53424
5 | УКУ-207.13-(20-70)В-3U | Контроллер для установки в отдельный корпус 19'' 3U. Встроенный 4-х строчный ЖКИ, 5 кнопок упр-ния. Мониторинг и управление по интерфейсам RS485 (ModBUS RTU), Ethernet (SNMP v1, ModBUS TCP). LAN порт (Ethernet) расположен сбоку слева. Дополнительный RS485 для выравнивания токов и синхронной работы 2-х ЗВУ ИПС, работающих на общую АКБ и(или) нагрузку. Вход DC (20-70)В. | 44520 | 53424
6 | УКУ-207.11-(20-70)В-3U | Контроллер для установки в отдельный корпус 19'' 3U. Встроенный 4-х строчный ЖКИ, 5 кнопок упр-ния. Мониторинг и управление по интерфейсам RS485 (ModBUS RTU), Ethernet (SNMP v1, ModBUS TCP). LAN порт (Ethernet) расположен спереди. Вход DC (20-70)В. | 44180 | 53016
7 | УКУ-207.11-(20-70)В-D | Контроллер выносной для установки на дверь шкафа. Встроенный 4-х строчный ЖКИ, 5 кнопок упр-ния. Мониторинг и управление по интерфейсам RS485 (ModBUS RTU), Ethernet (SNMP v1, ModBUS TCP). LAN порт (Ethernet) расположен спереди. Вход DC (20-70)В. | 44180 | 53016
| Модули измерения тока АКБ: |  | без НДС | с НДС
8 | Модуль измерения тока АКБ 100А | Измерение тока АКБ и передача информации в УКУ по гальванически развязанной шине CAN. Номинальный ток заряда/разряда АКБ 100А. | 15540 | 18648
9 | Модуль измерения тока АКБ 300А | Измерение тока АКБ и передача информации в УКУ по гальванически развязанной шине CAN. Номинальный ток заряда/разряда АКБ 300А. | 19620 | 23544
10 | Модуль измерения тока АКБ 500А | Измерение тока АКБ и передача информации в УКУ по гальванически развязанной шине CAN. Номинальный ток заряда/разряда АКБ 500А. | 23620 | 28344
11 | Модуль измерения тока АКБ 750А | Измерение тока АКБ и передача информации в УКУ по гальванически развязанной шине CAN. Номинальный ток заряда/разряда АКБ 750А. | 27620 | 33144
12 | Модуль измерения тока АКБ 1000А | Измерение тока АКБ и передача информации в УКУ по гальванически развязанной шине CAN. Номинальный ток заряда/разряда АКБ 1000А. | 31620 | 37944
13 | Модуль измерения тока АКБ 1500А | Измерение тока АКБ и передача информации в УКУ по гальванически развязанной шине CAN. Номинальный ток заряда/разряда АКБ 1500А. | 35620 | 42744
| Контакторы LVBD: |  | без НДС | с НДС
14 | LVBD-24В-300А | Контактор защиты АКБ 24В от глубокого разряда. Номинальный ток 300А. | 66870 | 80244
| Реле контроля изоляции: |  | без НДС | с НДС
15 | РКИ24/255ДДТ/3Р/RS485 | Реле контроля изоляции цепей DC 24В с изолированными от земли полюсами, пофидерный контроль 255 линий с помощью датчиков диф. тока, 3 программируемых реле, мониторинг и управление только по интерфейсу RS485 (ModBUS RTU). Питание от внешнего источника DC (18-72)В 10Вт. Возможность работы 2-х РКИ на общую шину. Для питания ДДТ требуется внешний источник DC 12В. | 69520 | 83424
16 | М-24-1K5 | Резистивный мост для совместной работы с РКИ в цепях DC 24В. Рекомендуется использовать совместно с любой версией РКИ. | 7070 | 8484
17 | Датчик дифференциального тока (ДДТ) | Датчик дифференциального тока для пофидерного контроля изоляции. Мониторинг по интерфейсу RS485 (ModBUS RTU). Питание DC 12В, 30мА. | Цена по запросу
18 | РКИ24/3Р | Реле контроля изоляции цепей DC 24В с изолированными от земли полюсами, 3 запрограммированных реле, мониторинг и управление только с УКУ. Питание DC 5В по линии CAN от УКУ или от внешнего источника. Рекомендуется использовать именно внешний источник. | 29700 | 35640
19 | М-24-2K2 | Резистивный мост для совместной работы с РКИ24/3Р в цепях DC 24В. Рекомендуется использовать совместно с любой версией РКИ. | 7070 | 8484
⇧

## 7.1 Моноблочные ЗВУ
7.1. | Моноблочные зарядно-выпрямительные устройства ФОРПОСТ.
ОГЛАВЛЕНИЕ
7.1. | Моноблочный выпрямитель-конвертор с функционалом ЗВУ |  |  |  | 7.1 Моноблочные зарядно-выпрямительные устройства
1 | DC(AC)/DC-2000-220/220В-10А-2U RI | Преобразователь напряжения =220(~220В)/220В-10А,2U, с развязывающим диодом для параллельной работы, регулировка выходных параметров и их индикации на семисегментных элементах | 114240 | 137088

## 8. Вольтодобавочные конвертеры
8. | Вольтодобавочные конвертеры с входным напряжением 220В DС
| Вольтодобавочные конвертеры с входным напряжением 220В DС предназначены для стабилизации напряжения на нагрузке на уровне |  |  |  | ОГЛАВЛЕНИЕ
230 В при снижении напряжения на батарее до 165В. Ток до 150, 300, 600, 900 А
|  |  | без НДС | с НДС
1 | УКУ-207.11-I14-ВДК | Контроллер для совместной работы с модулями ВДК. Встроен в основную корзину с модулями на крайнее правое посадочное место. Встроенный 4-х строчный ЖКИ, 5 кнопок упр-ния. Мониторинг и управление по интерфейсам RS485 (ModBUS RTU), Ethernet (SNMP v1, ModBUS TCP). LAN порт (Ethernet) расположен спереди. Вход DC (80-290)В. | 48180 | 57816
2 | УКУ-207.11-D-ВДК | Контроллер для совместной работы с модулями ВДК. Конструктивное исполнение для установки на дверь шкафа. Встроенный 4-х строчный ЖКИ, 5 кнопок упр-ния. Мониторинг и управление по интерфейсам RS485 (ModBUS RTU), Ethernet (SNMP v1, ModBUS TCP). LAN порт (Ethernet) расположен спереди. Вход DC (80-290)В. | 48180 | 57816
3 | УКУ-207.11-3U-ВДК | Контроллер для совместной работы с модулями ВДК. Конструктивное исполнение в отдельном корпусе 19'' 3U. Встроенный 4-х строчный ЖКИ, 5 кнопок упр-ния. Мониторинг и управление по интерфейсам RS485 (ModBUS RTU), Ethernet (SNMP v1, ModBUS TCP). LAN порт (Ethernet) расположен спереди. Вход DC (80-290)В. | 48180 | 57816
4 | УКУ-207.13-I14-ВДК | Контроллер для совместной работы с модулями ВДК. Встроен в основную корзину с модулями на посадочное место №3. Встроенный 4-х строчный ЖКИ, 5 кнопок упр-ния. Мониторинг и управление по интерфейсам RS485 (ModBUS RTU), Ethernet (SNMP v1, ModBUS TCP). LAN порт (Ethernet) расположен сбоку слева. Вход DC (80-290)В. | 48540 | 58248
5 | УКУ-207.13-D-ВДК | Контроллер для совместной работы с модулями ВДК. Конструктивное исполнение для установки на дверь шкафа. Встроенный 4-х строчный ЖКИ, 5 кнопок упр-ния. Мониторинг и управление по интерфейсам RS485 (ModBUS RTU), Ethernet (SNMP v1, ModBUS TCP). LAN порт (Ethernet) расположен сбоку слева. Вход DC (80-290)В. | 48540 | 58248
6 | УКУ-207.13-3U-ВДК | Контроллер для совместной работы с модулями ВДК. Конструктивное исполнение в отдельном корпусе 19'' 3U. Встроенный 4-х строчный ЖКИ, 5 кнопок упр-ния. Мониторинг и управление по интерфейсам RS485 (ModBUS RTU), Ethernet (SNMP v1, ModBUS TCP). LAN порт (Ethernet) расположен сбоку слева. Вход DC (80-290)В | 48540 | 58248
7 | Модуль измерения тока ВДК 100А | Измерение тока ВДК и передача информации в УКУ по гальванически развязанной шине CAN. Номинальный ток 100А. | 16950 | 20340
8 | Модуль измерения тока ВДК 300А | Измерение тока ВДК и передача информации в УКУ по гальванически развязанной шине CAN. Номинальный ток 300А. | 19270 | 23124
9 | Модуль измерения тока ВДК 500А | Измерение тока ВДК и передача информации в УКУ по гальванически развязанной шине CAN. Номинальный ток 500А. | 23910 | 28692
10 | Модуль измерения тока ВДК 750А | Измерение тока ВДК и передача информации в УКУ по гальванически развязанной шине CAN. Номинальный ток 750А. | 28560 | 34272
11 | Модуль измерения тока ВДК 1000А | Измерение тока ВДК и передача информации в УКУ по гальванически развязанной шине CAN. Номинальный ток 1000А. | 35700 | 42840
12 | Корзина ВДК-9000-(170-230)/230В-150А-0/3-3U | Основная корзина для установки до 3-х конверторов БПС-3000-220/60В-50А-14-ВДК (65В 50А) с возможностью подключения УКУ версии 207.11-ВДК или 207.13-ВДК. | 53550 | 64260
13 | Корзина ВДК-12000-(170-230)/230В-200А-0/4-3U | Основная корзина для установки до 4-х конверторов БПС-3000-220/60В-50А-14-ВДК (65В 75А) или БПС-3000-220/60В-50А-14-ВДК (65В 50А) с возможностью подключения УКУ версии 207.11-ВДК или 207.13-ВДК. | 85450 | 102540
14 | БПС-3000-220/60В-50А-14-ВДК (65В 50А) | Вольтодобавочный конвертор (модуль) со входом DC (165-260)В с макисмальным добавочным напряжением DC 65В и номинальным выходным током 50А | 92800 | 111360
15 | БПС-3000-220/60В-50А-14-ВДК (65В 75А) | Вольтодобавочный конвертор (модуль) со входом DC (165-260)В с макисмальным добавочным напряжением DC 65В и номинальным выходным током 50А и с перегрузочной способностью до 150% в течение 60-ти секунд | 92800 | 111360

## 9. Устройство разаряда батарей
9. | Устройства разряда батарей 220В DC (УРБ)
| Устройства разряда батарей 220В DC (УРБ) предназначены для контрольного разряда батарей постоянным током или постоянной мощностью |  |  |  | ОГЛАВЛЕНИЕ
| до конечного напряжения |  | без НДС | с НДС
1 | УРБ 220В-50А | Устройство для разряда батарей 220В постоянным током до 50А или постоянной мощностью до 8 кВт | 267690 | 321228
2 | УРБ 220В-120А | Устройство для разряда батарей 220В постоянным током до 120А или постоянной мощностью до 18 кВт | 401530 | 481836
3 | УРБ 220В-200А | Устройство для разряда батарей 220В постоянным током до 200А или постоянной мощностью до 32 кВт | 535380 | 642456

## 10. Реле контроля изоляции
10. | Реле контроля изоляции шин постоянного тока 220В DC РКИ
ОГЛАВЛЕНИЕ
1 | РКИ 220/24СК/255ДДТ/6Р/RS485 | Реле контроля изоляции шин 220В DC возможностью пофиндерного контроля, до 255 датчиков диф.тока, | 92190 | 110628
до 24 входов сухих контактов , 6 реле, выход RS 485
2 | РКИ 220/255ДДТ/3Р/RS485-V2 | Реле контроля изоляции шин 220В DC возможностью пофиндерного контроля, до 255 датчиков диф.тока,3реле | 69520 | 83424
выход RS 485
3 | Датчик дифф. тока | Датчик дифференциального тока для пофидерного контроля изоляции. Выход RS485 | цена по запросу
4 | Мост для РКИ М-220-8К2 | Мост для РКИ | 7070 | 8484
5 | РКИ 220/3P-v2 | Реле контроля изоляции шин 220В DC возможностью пофиндерного контроля для использования в комплекте с УКУ 207.11 | цена по запросу
УКУ 207.13 выход CAN

## 11. Источники магнит. насосов
11. | Источники питания магниторазрядных насосов
| Источники питания магниторазрядных насосов, входное напряжение 220 В AC, выходное 7 Кв DC, с ограничением выходного тока и мощности. |  |  |  | ОГЛАВЛЕНИЕ
Корпус для установки в шкаф 19", высота 3U, "минус"выходного напряжения на корпусе.
| Мониторинг по RS 485 (MODBUS RTU), идёт без высоковольтного кабеля |  | без НДС | с НДС
1 | ИПС -300- 220В/7кВ-0,2А | Преобразование ~220В в постоянное 7кВ, номинальный ток 0,2А, номинальная выходная мощность 300Вт | 119750 | 143700
2 | ИПС-300-2*220В/7Кв-0,2А | Двухканальный. Преобразование ~220В в постоянное 7кВ, максимальный ток 0,2А, максимальная выходная мощность на канал | 229160 | 274992
300Вт.
3 | ИПС-1200-220В/7кВ-1А | Преобразование ~220В в постоянное 7кВ, номинальный ток 1А, номинальная выходная мощность 1000Вт | 163040 | 195648
4 | КВБ-2,5 | Высоковольтный кабель длиной 2,5м с байонетным разъемом. | 22280 | 26736
5 | КВБ-5 | Высоковольтный кабель длиной 5м с байонетным разъемом | 29150 | 34980
6 | КВБ-10 | Высоковольтный кабель длиной 10м с байонетным разъемом | 42900 | 51480
7 | Байонетный разъём БР-7кВ, 1А | Байонетный разъем для ИПС с выходным напряжением 7кВ,током до 1А | 8400 | 10080
8 | ИПС-1000-220В/12В-55А | Источник питания сублиматоров | 159610 | 191532